## Основной тариф
Сервис "Кастомизация"
Расчет стоимости перфорации
[7 empty] | Стоимость перфорации с учетом скидки, руб. без НДС | 1221.6401
[7 empty] | Суммарная длина реза, мм | 568.6858
[7 empty] | Уровень скидки, % | 0%
1.1 Оборудование DKC. Указать код и количество. Устройства микроклимата, управления и сигнализации, промышленные разъемы и кабельный ввод.
№ | Код | Количество, шт | Наименование |  |  |  |  | Суммарная длина реза, мм
1 | R5RV12230 | 1 | Вентилятор с фильтром RV 44/46 м3/ч, 230 В, 150x150 мм, IP54 |  |  |  |  | 498
2 | ABDTR1 | 1 | Кнопка выпуклая без фиксации, красная |  |  |  |  | 70.6858
3
4
5
1.2 Стороннее оборудование, указать суммарную длину реза в мм.
1.3 Стороннее оборудование, указать размеры и количество вырезов.
Фигура - Прямоугольник |  |  |  |  | Фигура - Окружность
№ | Ширина, мм | Высота, мм | Количество, шт | Суммарная длина реза, мм | № | Диаметр, мм | Количество, шт | Суммарная длина реза, мм
1 |  |  |  |  | 1
2 |  |  |  |  | 2
3 |  |  |  |  | 3
4 |  |  |  |  | 4
5 |  |  |  |  | 5

## cut (hidden)
Код | Суммарная длина реза, мм | Наименование | Диаметр | Размеры выреза для вентилятора (Ш х В), мм
R5RV08230 | 368 | Вентилятор с фильтром RV 10/12 м3/ч, 230 В, 112x112 мм, IP54 |  | 92 x 92
R5RV12230 | 498 | Вентилятор с фильтром RV 44/46 м3/ч, 230 В, 150x150 мм, IP54 |  | 124,5 x 124,5
R5RV13230 | 710 | Вентилятор с фильтром RV 100/105 м3/ч, 230 В, 205x205 мм, IP54 |  | 177,5 x 177,5
R5RV15230 | 896 | Вентилятор с фильтром RV 160/190 м3/ч, 230 В, 252x252 мм, IP54 |  | 224 x 224
R5RV15230P | 896 | Вентилятор с фильтром RV 230/260 м3/ч, 230 В, 252x252 мм, IP54 |  | 224 x 224
R5RV20230 | 1168 | Вентилятор с фильтром RV 560/600 м3/ч, 230 В, 325x325 мм, IP54 |  | 292 x 292
R5RV20230P | 1168 | Вентилятор с фильтром RV 670/730 м3/ч, 230 В, 325x325 мм, IP54 |  | 292 x 292
R5RV08115 | 368 | Вентилятор с фильтром RV 10/12 м3/ч, 115 В, 112x112 мм, IP54 |  | 92 x 92
R5RV12115 | 498 | Вентилятор с фильтром RV 44/46 м3/ч, 115 В, 150x150 мм, IP54 |  | 124,5 x 124,5
R5RV13115 | 710 | Вентилятор с фильтром RV 100/105 м3/ч, 115 В, 205x205 мм, IP54 |  | 177,5 x 177,5
R5RV15115 | 896 | Вентилятор с фильтром RV 160/190 м3/ч, 115 В, 252x252 мм, IP54 |  | 224 x 224
R5RV20115 | 1168 | Вентилятор с фильтром RV 560/600 м3/ч, 115 В, 325x325 мм, IP54 |  | 292 x 292
R5RV08024 | 368 | Вентилятор с фильтром RV 40 м3/ч, 24 В DC, 112x112 мм, IP54 |  | 92 x 92
R5RV12024 | 498 | Вентилятор с фильтром RV 50 м3/ч, 24 В DC, 150x150 мм, IP54 |  | 124,5 x 124,5
R5RV13024 | 710 | Вентилятор с фильтром RV 140 м3/ч, 24 В DC, 205x205 мм, IP54 |  | 177,5 x 177,5
R5RV15024 | 896 | Вентилятор с фильтром RV 340 м3/ч, 24 В DC, 252x252 мм, IP54 |  | 224 x 224
R5CHF12230 | 500 | Вентилятор с фильтром CHF 46/53 м3/ч, 230 В, 150x150 мм, IP54 |  | 125 x 125
R5CHF15KPU230 | 892 | Вентилятор с фильтром CHF 118/132 м3/ч, 230 В, 250x250 мм, IP54 |  | 223 x 223
R5CHF15230BE | 892 | Вентилятор с фильтром CHF 224/270 м3/ч, 230 В, 250x250 мм, IP54 |  | 223 x 223
R5CHF15230BER | 892 | Вентилятор с фильтром CHF 248/290 м3/ч, 230 В, реверсивный, 250x250 мм, IP54 |  | 223 x 223
R5CHF20KU230BE | 1160 | Вентилятор с фильтром CHF 475/535 м3/ч, 230 В, 325x325 мм, IP54 |  | 290 x 290
R5CHF20KGU230B | 1160 | Вентилятор с фильтром CHF 583/680 м3/ч, 230 В, 325x325 мм, IP54 |  | 290 x 290
R5CHF1224B | 500 | Вентилятор с фильтром CHF 46 м3/ч, 24 В, 150x150 мм, IP54 |  | 125 x 125
R5CHF1224BR | 500 | Вентилятор с фильтром CHF 55 м3/ч, 24 В, реверсивный, 150x150 мм, IP54 |  | 125 x 125
R5CHF15115BE | 892 | Вентилятор с фильтром CHF 224/270 м3/ч, 115 В, 250x250 мм, IP54 |  | 223 x 223
R5KV082301 | 366 | Вентилятор с фильтром ЭМС 10/13 м3/ч, 230 В, 106,5x106,5 мм, IP54 |  | 91,5 x 91,5
R5KV122301 | 496 | Вентилятор с фильтром ЭМС 45/50 м3/ч, 230 В, 150x150 мм, IP54 |  | 124 x 124
R5KV152301 | 892 | Вентилятор с фильтром ЭМС 230/270 м3/ч, 230 В, 250x250 мм, IP54 |  | 223 x 223
R5KV202301 | 1164 | Вентилятор с фильтром ЭМС 520/580 м3/ч, 230 В, 325x325 мм, IP54 |  | 291 x 291
R5KVL202301 | 1164 | Вентилятор с фильтром ЭМС 730/820 м3/ч, 230 В, 325x325 мм, IP54 |  | 291 x 291
R5KV081151 | 366 | Вентилятор с фильтром ЭМС 10/13 м3/ч, 115 В, 106,5x106,5 мм, IP54 |  | 91,5 x 91,5
R5KV121151 | 496 | Вентилятор с фильтром ЭМС 45/50 м3/ч, 115 В, 150x150 мм, IP54 |  | 124 x 124
R5KV151151 | 892 | Вентилятор с фильтром ЭМС 230/270 м3/ч, 115 В, 250x250 мм, IP54 |  | 223 x 223
R5KV201151 | 1164 | Вентилятор с фильтром ЭМС 520/580 м3/ч, 115 В, 325x325 мм, IP54 |  | 291 x 291
R5KVL201151 | 1164 | Вентилятор с фильтром ЭМС 705/755 м3/ч, 115 В, 325x325 мм, IP54 |  | 291 x 291
R5KV080241 | 366 | Вентилятор с фильтром ЭМС 15 м3/ч, 24 В DC, 106,5x106,5 мм, IP54 |  | 91,5 x 91,5
R5KV120241 | 496 | Вентилятор с фильтром ЭМС 45 м3/ч, 24 В DC, 150x150 мм, IP54 |  | 124 x 124
R5KV150241 | 892 | Вентилятор с фильтром ЭМС 275 м3/ч, 24 В DC, 250x250 мм, IP54 |  | 223 x 223
R5KV120481 | 496 | Вентилятор с фильтром ЭМС 46 м3/ч, 48 В DC, 150x150 мм, IP54 |  | 124 x 124
R5KV150481 | 892 | Вентилятор с фильтром ЭМС 295 м3/ч, 48 В DC, 250x250 мм, IP54 |  | 223 x 223
R5KTEV230 | 825.6637 | Потолочный вентилятор с фильтром 420/490 м3/ч, 230 В, IP54 |  | 175 x 175 | 8 | 5 | 125.6637
R5KTEV115 | 825.6637 | Потолочный вентилятор с фильтром 420/490 м3/ч, 115 В, IP54 |  | 175 x 175 | 8 | 5 | 125.6637
R5RTF1500A | 1430.7964 | Потолочный вентилятор с фильтром 1500/1550 м3/ч, 230 В, IP44 |  | 380 x 260 | 8 | 6 | 150.7964
R5RF08 | 368 | Вентиляционная решетка с фильтром RF 112x112 мм, IP54 |  | 92 x 92
R5RF12 | 498 | Вентиляционная решетка с фильтром RF 150x150 мм, IP54 |  | 124,5 x 124,5
R5RF13 | 710 | Вентиляционная решетка с фильтром RF 205x205 мм, IP54 |  | 177,5 x 177,5
R5RF15 | 896 | Вентиляционная решетка с фильтром RF 252x252 мм, IP54 |  | 224 x 224
R5RF20 | 1168 | Вентиляционная решетка с фильтром RF 325x325 мм, IP54 |  | 292 x 292
R5GCH12F | 496 | Вентиляционная решетка с фильтром GCH 150x150 мм, IP54 |  | 124 x 124
R5GCH15F | 892 | Вентиляционная решетка с фильтром GCH 250x250 мм, IP54 |  | 223 x 223
R5GCH20F | 1160 | Вентиляционная решетка с фильтром GCH 325x325 мм, IP54 |  | 290 x 290
R5KF081 | 366 | Вентиляционная решетка с фильтром ЭМС 106,5x106,5 мм, IP54 |  | 91,5 x 91,5
R5KF121 | 496 | Вентиляционная решетка с фильтром ЭМС 150x150 мм, IP54 |  | 124 x 124
R5KF151 | 892 | Вентиляционная решетка с фильтром ЭМС 250x250 мм, IP54 |  | 223 x 223
R5KF201 | 1160 | Вентиляционная решетка с фильтром ЭМС 325x325 мм, IP54 |  | 290 x 290
R5KLM03021LT | 1510.531 | Навесной кондиционер 300 Вт, 230 В, 1 ф, 500х310х188 мм | DF0002 | 130 | 130 | 255 | 45 | 55 | 90 | 4 | 8
R5KLM03042LT | 1510.531 | Навесной кондиционер 300 Вт, 400 В, 2 ф, 500х310х188 мм | DF0002 | 130 | 130 | 255 | 45 | 55 | 90 | 4 | 8
R5KLM05021LT | 1820.7964 | Навесной кондиционер 500 Вт, 230 В, 1 ф, 630х310х230 мм | DF0001 | 180 | 180 | 260 | 70 | 55 | 90 | 6 | 8
R5KLM05042LT | 1710.7964 | Навесной кондиционер 500 Вт, 400 В, 2 ф, 595х280х228 мм | DF0010 | 180 | 160 | 225 | 70 | 55 | 90 | 6 | 8
R5KLM08021LT | 1820.7964 | Навесной кондиционер 800 Вт, 230 В, 1 ф, 630х310х230 мм | DF0001 | 180 | 180 | 260 | 70 | 55 | 90 | 6 | 8
R5KLM08042LT | 1710.7964 | Навесной кондиционер 800 Вт, 400 В, 2 ф, 630х280х278 мм | DF0011 | 180 | 160 | 225 | 70 | 55 | 90 | 6 | 8
R5KLM10021LT | 2210.7964 | Навесной кондиционер 1000 Вт, 230 В, 1 ф, 950х400х245 мм | DF0003 | 200 | 200 | 310 | 175 | 55 | 90 | 6 | 8
R5KLM10042LT | 2210.7964 | Навесной кондиционер 1000 Вт, 400 В, 2 ф, 1050х400х245 мм | DF0007 | 200 | 200 | 310 | 175 | 55 | 90 | 6 | 8
R5KLM15021LT | 2210.7964 | Навесной кондиционер 1500 Вт, 230 В, 1 ф, 950х400х245 мм | DF0003 | 200 | 200 | 310 | 175 | 55 | 90 | 6 | 8
R5KLM15042LT | 2210.7964 | Навесной кондиционер 1500 Вт, 400 В, 2 ф, 1050х400х245 мм | DF0007 | 200 | 200 | 310 | 175 | 55 | 90 | 6 | 8
R5KLM15043LT | 2210.7964 | Навесной кондиционер 1500 Вт, 400/440 В, 3 ф, 1050х400х245 мм | DF0007 | 200 | 200 | 310 | 175 | 55 | 90 | 6 | 8
R5KLM20021LT | 2210.7964 | Навесной кондиционер 2000 Вт, 230 В, 1 ф, 950х400х245 мм | DF0003 | 200 | 200 | 310 | 175 | 55 | 90 | 6 | 8
R5KLM20042LT | 2210.7964 | Навесной кондиционер 2000 Вт, 400 В, 2 ф, 1050х400х245 мм | DF0007 | 200 | 200 | 310 | 175 | 55 | 90 | 6 | 8
R5KLM20043LT | 2210.7964 | Навесной кондиционер 2000 Вт, 400/440 В, 3 ф, 1050х400х245 мм | DF0007 | 200 | 200 | 310 | 175 | 55 | 90 | 6 | 8
R5KLM30021LT | 2330.7964 | Наименование не добавлено | DF0008 | 220 | 220 | 310 | 175 | 75 | 90 | 6 | 8
R5KLM30043LT | 2330.7964 | Навесной кондиционер 3000 Вт, 400/460 В, 3 ф, 1100х500х353 мм | DF0008 | 220 | 220 | 310 | 175 | 75 | 90 | 6 | 8
R5KLM40021LT | 2330.7964 | Наименование не добавлено | DF0008 | 220 | 220 | 310 | 175 | 75 | 90 | 6 | 8
R5KLM40043LT | 2330.7964 | Навесной кондиционер 4000 Вт, 400/460 В, 3 ф, 1100х500х353 мм | DF0008 | 220 | 220 | 310 | 175 | 75 | 90 | 6 | 8
R5KLM60043LT | 2661.3274 | Наименование не добавлено | DF0048 | 220 | 220 | 390 | 200 | 75 | 100 | 8 | 10
R5KLM05021RT | 1180.531 | Наименование не добавлено | DF0043 | 210 | 60 | 210 | 60 |  |  | 4 | 8
R5KLM05042RT | 1180.531 | Наименование не добавлено | DF0043 | 210 | 60 | 210 | 60 |  |  | 4 | 8
R5KLM08021RT | 1680.531 | Наименование не добавлено | DF0004 | 310 | 85 | 310 | 85 |  |  | 4 | 8
R5KLM08042RT | 1680.531 | Наименование не добавлено | DF0004 | 310 | 85 | 310 | 85 |  |  | 4 | 8
R5KLM10021RT | 1680.531 | Потолочный кондиционер 1000 Вт, 230 В, 1 ф, 310х600х408 мм | DF0004 | 310 | 85 | 310 | 85 |  |  | 4 | 8
R5KLM10042RT | 1680.531 | Потолочный кондиционер 1000 Вт, 400 В, 2 ф, 310х600х408 мм | DF0004 | 310 | 85 | 310 | 85 |  |  | 4 | 8
R5KLM15021RT | 1680.531 | Потолочный кондиционер 1500 Вт, 230 В, 1 ф, 455х600х408 мм | DF0004 | 310 | 85 | 310 | 85 |  |  | 4 | 8
R5KLM15042RT | 1680.531 | Потолочный кондиционер 1500 Вт, 400 В, 2 ф, 455х600х408 мм | DF0004 | 310 | 85 | 310 | 85 |  |  | 4 | 8
R5KLM15043RT | 1680.531 | Потолочный кондиционер 1500 Вт, 400/440 В, 3 ф, 455х600х408 мм | DF0004 | 310 | 85 | 310 | 85 |  |  | 4 | 8
R5KLM20021RT | 1680.531 | Потолочный кондиционер 2000 Вт, 230 В, 1 ф, 455х600х408 мм | DF0004 | 310 | 85 | 310 | 85 |  |  | 4 | 8
R5KLM20042RT | 1680.531 | Потолочный кондиционер 2000 Вт, 400 В, 2 ф, 455х600х408 мм | DF0004 | 310 | 85 | 310 | 85 |  |  | 4 | 8
R5KLM20043RT | 1680.531 | Потолочный кондиционер 2000 Вт, 400/440 В, 3 ф, 455х600х408 мм | DF0004 | 310 | 85 | 310 | 85 |  |  | 4 | 8
R5KLM30021RT | 2110.7964 | Наименование не добавлено | DF0009 | 390 | 100 | 390 | 100 |  |  | 6 | 8
R5KLM30043RT | 2110.7964 | Потолочный кондиционер 3000 Вт, 400/460 В, 3 ф, 505х800х508 мм | DF0009 | 390 | 100 | 390 | 100 |  |  | 6 | 8
R5KLM40021RT | 2110.7964 | Наименование не добавлено | DF0009 | 390 | 100 | 390 | 100 |  |  | 6 | 8
R5KLM40043RT | 2110.7964 | Потолочный кондиционер 4000 Вт, 400/460 В, 3 ф, 505х800х508 мм | DF0009 | 390 | 100 | 390 | 100 |  |  | 6 | 8
R5KLM05021LO | 1775.9292 | Навесной кондиционер уличного исполнения 500 Вт, 230 В, 1 ф, 720х300х270 мм | DF0064 | 250 | 240 | 240 | 70 |  |  | 7 | 8
R5KLM05042LO | 1775.9292 | Наименование не добавлено | DF0064 | 250 | 240 | 240 | 70 |  |  | 7 | 8
R5KLM08021LO | 1775.9292 | Наименование не добавлено | DF0064 | 250 | 240 | 240 | 70 |  |  | 7 | 8
R5KLM08042LO | 1775.9292 | Наименование не добавлено | DF0064 | 250 | 240 | 240 | 70 |  |  | 7 | 8
R5KLM10021LO | 2366.1947 | Навесной кондиционер уличного исполнения 1000 Вт, 230 В, 1 ф, 950x400x237 мм | DF0044 | 340 | 275 | 310 | 145 |  |  | 9 | 8
R5KLM10042LO | 2366.1947 | Наименование не добавлено | DF0044 | 340 | 275 | 310 | 145 |  |  | 9 | 8
R5KLM15021LO | 2366.1947 | Навесной кондиционер уличного исполнения 1500 Вт, 230 В, 1 ф, 950x400x237 мм | DF0044 | 340 | 275 | 310 | 145 |  |  | 9 | 8
R5KLM15042LO | 2366.1947 | Наименование не добавлено | DF0044 | 340 | 275 | 310 | 145 |  |  | 9 | 8
R5KLM20021LO | 2366.1947 | Навесной кондиционер уличного исполнения 2000 Вт, 230 В, 1 ф, 950x400x237 мм | DF0044 | 340 | 275 | 310 | 145 |  |  | 9 | 8
R5KLM20042LO | 2366.1947 | Наименование не добавлено | DF0044 | 340 | 275 | 310 | 145 |  |  | 9 | 8
R5KLM30021LO | Уточнить у тех. поддержки | Наименование не добавлено | 0
R5KLM30043LO | 2592.7433 | Наименование не добавлено | DF0060 | 380 | 310 | 310 | 155 |  |  | 9 | 10
R5KLM40021LO | Уточнить у тех. поддержки | Наименование не добавлено | 0
R5KLM40043LO | 2592.7433 | Наименование не добавлено | DF0060 | 380 | 310 | 310 | 155 |  |  | 9 | 10
R5KLM60043LO | 2592.7433 | Наименование не добавлено | DF0060 | 380 | 310 | 310 | 155 |  |  | 9 | 10
R5KLM10021SIT | 4085.3274 | Навесной кондиционер Slim IN 1000 Вт, 230 В, 1 ф, 490x1570x190 мм | DF0030 | 410 | 1507 |  |  |  |  | 8 | 10
R5KLM10021SOT | 2591.3274 | Навесной кондиционер Slim OUT 1000 Вт, 230 В, 1 ф, 400x1500x190 мм | DF0031 | 300 | 185 | 300 | 135 | 100 | 150 | 8 | 10
R5KLM15021SIT | 4085.3274 | Навесной кондиционер Slim IN 1500 Вт, 230 В, 1 ф, 490x1570x190 мм | DF0030 | 410 | 1507 |  |  |  |  | 8 | 10
R5KLM15021SOT | 2591.3274 | Навесной кондиционер Slim OUT 1500 Вт, 230 В, 1 ф, 400x1500x190 мм | DF0031 | 300 | 185 | 300 | 135 | 100 | 150 | 8 | 10
R5KLM20021SIT | 4385.3274 | Навесной кондиционер Slim IN 2000 Вт, 230 В, 1 ф, 490x1720x220 мм | DF0033 | 410 | 1657 |  |  |  |  | 8 | 10
R5KLM20021SOT | 2841.3274 | Навесной кондиционер Slim OUT 2000 Вт, 230 В, 1 ф, 400x1650x220 мм | DF0032 | 310 | 290 | 310 | 135 | 100 | 150 | 8 | 10
R5KLM20043SIT | 4385.3274 | Наименование не добавлено | DF0033 | 410 | 1657 |  |  |  |  | 8 | 10
R5KLM20043SOT | 2841.3274 | Наименование не добавлено | DF0032 | 310 | 290 | 310 | 135 | 100 | 150 | 8 | 10
R5KLM30021SIT | 4385.3274 | Наименование не добавлено | DF0033 | 410 | 1657 |  |  |  |  | 8 | 10
R5KLM30021SOT | 2841.3274 | Наименование не добавлено | DF0032 | 310 | 290 | 310 | 135 | 100 | 150 | 8 | 10
R5KLM30043SIT | 4385.3274 | Навесной кондиционер Slim IN 3000 Вт, 400/460 В, 3 ф, 490x1720x220 мм | DF0033 | 410 | 1657 |  |  |  |  | 8 | 10
R5KLM30043SOT | 2841.3274 | Навесной кондиционер Slim OUT 3000 Вт, 400/460 В, 3 ф, 400x1650x220 мм | DF0032 | 310 | 290 | 310 | 135 | 100 | 150 | 8 | 10
R5KLM40021SIT | 4385.3274 | Наименование не добавлено | DF0033 | 410 | 1657 |  |  |  |  | 8 | 10
R5KLM40021SOT | 2841.3274 | Наименование не добавлено | DF0032 | 310 | 290 | 310 | 135 | 100 | 150 | 8 | 10
R5KLM40043SIT | 4385.3274 | Навесной кондиционер Slim IN 4000 Вт, 400/460 В, 3 ф, 490x1720x220 мм | DF0033 | 410 | 1657 |  |  |  |  | 8 | 10
R5KLM40043SOT | 2841.3274 | Навесной кондиционер Slim OUT 4000 Вт, 400/460 В, 3 ф, 400x1650x220 мм | DF0032 | 310 | 290 | 310 | 135 | 100 | 150 | 8 | 10
ASF0F11GG230 | 50.2655 | Индикатор сферический, штекерное подкл., уст.размер 16/18, круг., зел., 230В, | 16
ASF0F11GG24 | 50.2655 | Индикатор сферический, штекерное подкл., уст.размер 16/18, круг., зел., 24В, | 16
ASF0F11RG230 | 50.2655 | Индикатор сферический, штекерное подкл., уст.размер 16/18, круг., крас./зел., 230В, | 16
ASF0F11RG24 | 50.2655 | Индикатор сферический, штекерное подкл., уст.размер 16/18, круг., крас./зел., 24В, | 16
ASF0F11RR230 | 50.2655 | Индикатор сферический, штекерное подкл., уст.размер 16/18, круг., крас., 230В, | 16
ASF0F11RR24 | 50.2655 | Индикатор сферический, штекерное подкл., уст.размер 16/18, круг., крас., 24В, | 16
ASF0F11WG230 | 50.2655 | Индикатор сферический, штекерное подкл., уст.размер 16/18, круг., бел./зел., 230В, | 16
ASF0F11WG24 | 50.2655 | Индикатор сферический, штекерное подкл., уст.размер 16/18, круг., бел./зел., 24В, | 16
ASF0F11WR230 | 50.2655 | Индикатор сферический, штекерное подкл., уст.размер 16/18, круг., бел./крас., 230В, | 16
ASF0F11WR24 | 50.2655 | Индикатор сферический, штекерное подкл., уст.размер 16/18, круг., бел./крас., 24В, | 16
ASF0F11WY230 | 50.2655 | Индикатор сферический, штекерное подкл., уст.размер 16/18, круг., бел./жёлт., 230В, | 16
ASF0F11WY24 | 50.2655 | Индикатор сферический, штекерное подкл., уст.размер 16/18, круг., бел./жёлт., 24В, | 16
ASF0F11YY230 | 50.2655 | Индикатор сферический, штекерное подкл., уст.размер 16/18, круг., жёлт., 230В, | 16
ASF0F11YY24 | 50.2655 | Индикатор сферический, штекерное подкл., уст.размер 16/18, круг., жёлт., 24В, | 16
ASF0F12GG230 | 50.2655 | Индикатор сферический, штекерное подкл., уст.размер 16/24, круг., зел., 230В, | 16
ASF0F12GG24 | 50.2655 | Индикатор сферический, штекерное подкл., уст.размер 16/24, круг., зел., 24В, | 16
ASF0F12RG230 | 50.2655 | Индикатор сферический, штекерное подкл., уст.размер 16/24, круг., крас./зел., 230В, | 16
ASF0F12RG24 | 50.2655 | Индикатор сферический, штекерное подкл., уст.размер 16/24, круг., крас./зел., 24В, | 16
ASF0F12RR230 | 50.2655 | Индикатор сферический, штекерное подкл., уст.размер 16/24, круг., крас., 230В, | 16
ASF0F12RR24 | 50.2655 | Индикатор сферический, штекерное подкл., уст.размер 16/24, круг., крас., 24В, | 16
ASF0F12WG230 | 50.2655 | Индикатор сферический, штекерное подкл., уст.размер 16/24, круг., бел./зел., 230В, | 16
ASF0F12WG24 | 50.2655 | Индикатор сферический, штекерное подкл., уст.размер 16/24, круг., бел./зел., 24В, | 16
ASF0F12WR230 | 50.2655 | Индикатор сферический, штекерное подкл., уст.размер 16/24, круг., бел./крас., 230В, | 16
ASF0F12WR24 | 50.2655 | Индикатор сферический, штекерное подкл., уст.размер 16/24, круг., бел./крас., 24В, | 16
ASF0F12WY230 | 50.2655 | Индикатор сферический, штекерное подкл., уст.размер 16/24, круг., бел./жёлт., 230В, | 16
ASF0F12WY24 | 50.2655 | Индикатор сферический, штекерное подкл., уст.размер 16/24, круг., бел./жёлт., 24В, | 16
ASF0F12YY230 | 50.2655 | Индикатор сферический, штекерное подкл., уст.размер 16/24, круг., жёлт., 230В, | 16
ASF0F12YY24 | 50.2655 | Индикатор сферический, штекерное подкл., уст.размер 16/24, круг., жёлт., 24В, | 16
ASF0F23GG230 | 69.115 | Индикатор сферический, штекерное подкл., уст.размер 22/30, круг., зел., 230В, | 22
ASF0F23GG24 | 69.115 | Индикатор сферический, штекерное подкл., уст.размер 22/30, круг., зел., 24В, | 22
ASF0F23RG230 | 69.115 | Индикатор сферический, штекерное подкл., уст.размер 22/30, круг., крас./зел., 230В, | 22
ASF0F23RG24 | 69.115 | Индикатор сферический, штекерное подкл., уст.размер 22/30, круг., крас./зел., 24В, | 22
ASF0F23RGB230 | 69.115 | Индикатор сферический, штекерное подкл., уст.размер 22/30, круг., крас./зел./жёлт./син./фиол./гол./бел., 230В, | 22
ASF0F23RGB24 | 69.115 | Индикатор сферический, штекерное подкл., уст.размер 22/30, круг., крас./зел./жёлт./син./фиол./гол./бел., 24В, | 22
ASF0F23RGY230 | 69.115 | Индикатор сферический, штекерное подкл., уст.размер 22/30, круг., крас./зел./жёлт., 230В, | 22
ASF0F23RGY24 | 69.115 | Индикатор сферический, штекерное подкл., уст.размер 22/30, круг., крас./зел./жёлт., 24В, | 22
ASF0F23RR230 | 69.115 | Индикатор сферический, штекерное подкл., уст.размер 22/30, круг., крас., 230В, | 22
ASF0F23RR24 | 69.115 | Индикатор сферический, штекерное подкл., уст.размер 22/30, круг., крас., 24В, | 22
ASF0F23WG230 | 69.115 | Индикатор сферический, штекерное подкл., уст.размер 22/30, круг., бел./зел., 230В, | 22
ASF0F23WG24 | 69.115 | Индикатор сферический, штекерное подкл., уст.размер 22/30, круг., бел./зел., 24В, | 22
ASF0F23WR230 | 69.115 | Индикатор сферический, штекерное подкл., уст.размер 22/30, круг., бел./крас., 230В, | 22
ASF0F23WR24 | 69.115 | Индикатор сферический, штекерное подкл., уст.размер 22/30, круг., бел./крас., 24В, | 22
ASF0F23WY230 | 69.115 | Индикатор сферический, штекерное подкл., уст.размер 22/30, круг., бел./жёлт., 230В, | 22
ASF0F23WY24 | 69.115 | Индикатор сферический, штекерное подкл., уст.размер 22/30, круг., бел./жёлт., 24В, | 22
ASF0F23YY230 | 69.115 | Индикатор сферический, штекерное подкл., уст.размер 22/30, круг., жёлт., 230В, | 22
ASF0F23YY24 | 69.115 | Индикатор сферический, штекерное подкл., уст.размер 22/30, круг., жёлт., 24В, | 22
ASF0S23GG230 | 69.115 | Индикатор сферический, винт. подкл., уст.размер 22/30, круг., зел., 230В, | 22
ASF0S23GG24 | 69.115 | Индикатор сферический, винт. подкл., уст.размер 22/30, круг., зел., 24В, | 22
ASF0S23RG230 | 69.115 | Индикатор сферический, винт. подкл., уст.размер 22/30, круг., крас./зел., 230В, | 22
ASF0S23RG24 | 69.115 | Индикатор сферический, винт. подкл., уст.размер 22/30, круг., крас./зел., 24В, | 22
ASF0S23RGB230 | 69.115 | Индикатор сферический, винт. подкл., уст.размер 22/30, круг., крас./зел./жёлт./син./фиол./гол./бел., 230В, | 22
ASF0S23RGB24 | 69.115 | Индикатор сферический, винт. подкл., уст.размер 22/30, круг., крас./зел./жёлт./син./фиол./гол./бел., 24В, | 22
ASF0S23RGY230 | 69.115 | Индикатор сферический, винт. подкл., уст.размер 22/30, круг., крас./зел./жёлт., 230В, | 22
ASF0S23RGY24 | 69.115 | Индикатор сферический, винт. подкл., уст.размер 22/30, круг., крас./зел./жёлт., 24В, | 22
ASF0S23RR230 | 69.115 | Индикатор сферический, винт. подкл., уст.размер 22/30, круг., крас., 230В, | 22
ASF0S23RR24 | 69.115 | Индикатор сферический, винт. подкл., уст.размер 22/30, круг., крас., 24В, | 22
ASF0S23WG230 | 69.115 | Индикатор сферический, винт. подкл., уст.размер 22/30, круг., бел./зел., 230В, | 22
ASF0S23WG24 | 69.115 | Индикатор сферический, винт. подкл., уст.размер 22/30, круг., бел./зел., 24В, | 22
ASF0S23WR230 | 69.115 | Индикатор сферический, винт. подкл., уст.размер 22/30, круг., бел./крас., 230В, | 22
ASF0S23WR24 | 69.115 | Индикатор сферический, винт. подкл., уст.размер 22/30, круг., бел./крас., 24В, | 22
ASF0S23WY230 | 69.115 | Индикатор сферический, винт. подкл., уст.размер 22/30, круг., бел./жёлт., 230В, | 22
ASF0S23WY24 | 69.115 | Индикатор сферический, винт. подкл., уст.размер 22/30, круг., бел./жёлт., 24В, | 22
ASF0S23YY230 | 69.115 | Индикатор сферический, винт. подкл., уст.размер 22/30, круг., жёлт., 230В, | 22
ASF0S23YY24 | 69.115 | Индикатор сферический, винт. подкл., уст.размер 22/30, круг., жёлт., 24В, | 22
ASF0S24GG230 | 69.115 | Индикатор сферический, винт. подкл., уст.размер 22/48, круг., зел., 230В, | 22
ASF0S24GG24 | 69.115 | Индикатор сферический, винт. подкл., уст.размер 22/48, круг., зел., 24В, | 22
ASF0S24RG230 | 69.115 | Индикатор сферический, винт. подкл., уст.размер 22/48, круг., крас./зел., 230В, | 22
ASF0S24RG24 | 69.115 | Индикатор сферический, винт. подкл., уст.размер 22/48, круг., крас./зел., 24В, | 22
ASF0S24RGB230 | 69.115 | Индикатор сферический, винт. подкл., уст.размер 22/48, круг., крас./зел./жёлт./син./фиол./гол./бел., 230В, | 22
ASF0S24RGB24 | 69.115 | Индикатор сферический, винт. подкл., уст.размер 22/48, круг., крас./зел./жёлт./син./фиол./гол./бел., 24В, | 22
ASF0S24RGY230 | 69.115 | Индикатор сферический, винт. подкл., уст.размер 22/48, круг., крас./зел./жёлт., 230В, | 22
ASF0S24RGY24 | 69.115 | Индикатор сферический, винт. подкл., уст.размер 22/48, круг., крас./зел./жёлт., 24В, | 22
ASF0S24RR230 | 69.115 | Индикатор сферический, винт. подкл., уст.размер 22/48, круг., крас., 230В, | 22
ASF0S24RR24 | 69.115 | Индикатор сферический, винт. подкл., уст.размер 22/48, круг., крас., 24В, | 22
ASF0S24WG230 | 69.115 | Индикатор сферический, винт. подкл., уст.размер 22/48, круг., бел./зел., 230В, | 22
ASF0S24WG24 | 69.115 | Индикатор сферический, винт. подкл., уст.размер 22/48, круг., бел./зел., 24В, | 22
ASF0S24WR230 | 69.115 | Индикатор сферический, винт. подкл., уст.размер 22/48, круг., бел./крас., 230В, | 22
ASF0S24WR24 | 69.115 | Индикатор сферический, винт. подкл., уст.размер 22/48, круг., бел./крас., 24В, | 22
ASF0S24WY230 | 69.115 | Индикатор сферический, винт. подкл., уст.размер 22/48, круг., бел./жёлт., 230В, | 22
ASF0S24WY24 | 69.115 | Индикатор сферический, винт. подкл., уст.размер 22/48, круг., бел./жёлт., 24В, | 22
ASF0S24YY230 | 69.115 | Индикатор сферический, винт. подкл., уст.размер 22/48, круг., жёлт., 230В, | 22
ASF0S24YY24 | 69.115 | Индикатор сферический, винт. подкл., уст.размер 22/48, круг., жёлт., 24В, | 22
ASL0F23GG230 | 69.115 | Индикатор сферический, штекерное подкл., уст.размер 22/30, круг., LL, зел., 230В, | 22
ASL0F23GG24 | 69.115 | Индикатор сферический, штекерное подкл., уст.размер 22/30, круг., LL, зел., 24В, | 22
ASL0F23RG230 | 69.115 | Индикатор сферический, штекерное подкл., уст.размер 22/30, круг., LL, крас./зел., 230В, | 22
ASL0F23RG24 | 69.115 | Индикатор сферический, штекерное подкл., уст.размер 22/30, круг., LL, крас./зел., 24В, | 22
ASL0F23RGB230 | 69.115 | Индикатор сферический, штекерное подкл., уст.размер 22/30, круг., LL, крас./зел./жёлт./син./фиол./гол./бел., 230В, | 22
ASL0F23RGB24 | 69.115 | Индикатор сферический, штекерное подкл., уст.размер 22/30, круг., LL, крас./зел./жёлт./син./фиол./гол./бел., 24В, | 22
ASL0F23RGY230 | 69.115 | Индикатор сферический, штекерное подкл., уст.размер 22/30, круг., LL, крас./зел./жёлт., 230В, | 22
ASL0F23RGY24 | 69.115 | Индикатор сферический, штекерное подкл., уст.размер 22/30, круг., LL, крас./зел./жёлт., 24В, | 22
ASL0F23RR230 | 69.115 | Индикатор сферический, штекерное подкл., уст.размер 22/30, круг., LL, крас., 230В, | 22
ASL0F23RR24 | 69.115 | Индикатор сферический, штекерное подкл., уст.размер 22/30, круг., LL, крас., 24В, | 22
ASL0F23WG230 | 69.115 | Индикатор сферический, штекерное подкл., уст.размер 22/30, круг., LL, бел./зел., 230В, | 22
ASL0F23WG24 | 69.115 | Индикатор сферический, штекерное подкл., уст.размер 22/30, круг., LL, бел./зел., 24В, | 22
ASL0F23WR230 | 69.115 | Индикатор сферический, штекерное подкл., уст.размер 22/30, круг., LL, бел./крас., 230В, | 22
ASL0F23WR24 | 69.115 | Индикатор сферический, штекерное подкл., уст.размер 22/30, круг., LL, бел./крас., 24В, | 22
ASL0F23WY230 | 69.115 | Индикатор сферический, штекерное подкл., уст.размер 22/30, круг., LL, бел./жёлт., 230В, | 22
ASL0F23WY24 | 69.115 | Индикатор сферический, штекерное подкл., уст.размер 22/30, круг., LL, бел./жёлт., 24В, | 22
ASL0F23YY230 | 69.115 | Индикатор сферический, штекерное подкл., уст.размер 22/30, круг., LL, жёлт., 230В, | 22
ASL0F23YY24 | 69.115 | Индикатор сферический, штекерное подкл., уст.размер 22/30, круг., LL, жёлт., 24В, | 22
ASL0S23GG230 | 69.115 | Индикатор сферический, винт. подкл., уст.размер 22/30, круг., LL, зел., 230В, | 22
ASL0S23GG24 | 69.115 | Индикатор сферический, винт. подкл., уст.размер 22/30, круг., LL, зел., 24В, | 22
ASL0S23RG230 | 69.115 | Индикатор сферический, винт. подкл., уст.размер 22/30, круг., LL, крас./зел., 230В, | 22
ASL0S23RG24 | 69.115 | Индикатор сферический, винт. подкл., уст.размер 22/30, круг., LL, крас./зел., 24В, | 22
ASL0S23RGB230 | 69.115 | Индикатор сферический, винт. подкл., уст.размер 22/30, круг., LL, крас./зел./жёлт./син./фиол./гол./бел., 230В, | 22
ASL0S23RGB24 | 69.115 | Индикатор сферический, винт. подкл., уст.размер 22/30, круг., LL, крас./зел./жёлт./син./фиол./гол./бел., 24В, | 22
ASL0S23RGY230 | 69.115 | Индикатор сферический, винт. подкл., уст.размер 22/30, круг., LL, крас./зел./жёлт., 230В, | 22
ASL0S23RGY24 | 69.115 | Индикатор сферический, винт. подкл., уст.размер 22/30, круг., LL, крас./зел./жёлт., 24В, | 22
ASL0S23RR230 | 69.115 | Индикатор сферический, винт. подкл., уст.размер 22/30, круг., LL, крас., 230В, | 22
ASL0S23RR24 | 69.115 | Индикатор сферический, винт. подкл., уст.размер 22/30, круг., LL, крас., 24В, | 22
ASL0S23WG230 | 69.115 | Индикатор сферический, винт. подкл., уст.размер 22/30, круг., LL, бел./зел., 230В, | 22
ASL0S23WG24 | 69.115 | Индикатор сферический, винт. подкл., уст.размер 22/30, круг., LL, бел./зел., 24В, | 22
ASL0S23WR230 | 69.115 | Индикатор сферический, винт. подкл., уст.размер 22/30, круг., LL, бел./крас., 230В, | 22
ASL0S23WR24 | 69.115 | Индикатор сферический, винт. подкл., уст.размер 22/30, круг., LL, бел./крас., 24В, | 22
ASL0S23WY230 | 69.115 | Индикатор сферический, винт. подкл., уст.размер 22/30, круг., LL, бел./жёлт., 230В, | 22
ASL0S23WY24 | 69.115 | Индикатор сферический, винт. подкл., уст.размер 22/30, круг., LL, бел./жёлт., 24В, | 22
ASL0S23YY230 | 69.115 | Индикатор сферический, винт. подкл., уст.размер 22/30, круг., LL, жёлт., 230В, | 22
ASL0S23YY24 | 69.115 | Индикатор сферический, винт. подкл., уст.размер 22/30, круг., LL, жёлт., 24В, | 22
AC0F12GY230 | 50.2655 | Индикатор положения, штекерное подкл., уст.размер 16/24, круг., зел./жёлт., 230В, | 16
AC0F12GY24 | 50.2655 | Индикатор положения, штекерное подкл., уст.размер 16/24, круг., зел./жёлт., 24В, | 16
AC0F12RG230 | 50.2655 | Индикатор положения, штекерное подкл., уст.размер 16/24, круг., крас./зел., 230В, | 16
AC0F12RG24 | 50.2655 | Индикатор положения, штекерное подкл., уст.размер 16/24, круг., крас./зел., 24В, | 16
AC0F12RY230 | 50.2655 | Индикатор положения, штекерное подкл., уст.размер 16/24, круг., крас./жёлт., 230В, | 16
AC0F12RY24 | 50.2655 | Индикатор положения, штекерное подкл., уст.размер 16/24, круг., крас./жёлт., 24В, | 16
AC0F23GY230 | 69.115 | Индикатор положения, штекерное подкл., уст.размер 22/30, круг., зел./жёлт., 230В, | 22
AC0F23GY24 | 69.115 | Индикатор положения, штекерное подкл., уст.размер 22/30, круг., зел./жёлт., 24В, | 22
AC0F23RG230 | 69.115 | Индикатор положения, штекерное подкл., уст.размер 22/30, круг., крас./зел., 230В, | 22
AC0F23RG24 | 69.115 | Индикатор положения, штекерное подкл., уст.размер 22/30, круг., крас./зел., 24В, | 22
AC0F23RY230 | 69.115 | Индикатор положения, штекерное подкл., уст.размер 22/30, круг., крас./жёлт., 230В, | 22
AC0F23RY24 | 69.115 | Индикатор положения, штекерное подкл., уст.размер 22/30, круг., крас./жёлт., 24В, | 22
AC0S23GY230 | 69.115 | Индикатор положения, винт. подкл., уст.размер 22/30, круг., зел./жёлт., 230В, | 22
AC0S23GY24 | 69.115 | Индикатор положения, винт. подкл., уст.размер 22/30, круг., зел./жёлт., 24В, | 22
AC0S23RG230 | 69.115 | Индикатор положения, винт. подкл., уст.размер 22/30, круг., крас./зел., 230В, | 22
AC0S23RG24 | 69.115 | Индикатор положения, винт. подкл., уст.размер 22/30, круг., крас./зел., 24В, | 22
AC0S23RY230 | 69.115 | Индикатор положения, винт. подкл., уст.размер 22/30, круг., крас./жёлт., 230В, | 22
AC0S23RY24 | 69.115 | Индикатор положения, винт. подкл., уст.размер 22/30, круг., крас./жёлт., 24В, | 22
AC0S24GY230 | 69.115 | Индикатор положения, винт. подкл., уст.размер 22/48, круг., зел./жёлт., 230В, | 22
AC0S24GY24 | 69.115 | Индикатор положения, винт. подкл., уст.размер 22/48, круг., зел./жёлт., 24В, | 22
AC0S24RG230 | 69.115 | Индикатор положения, винт. подкл., уст.размер 22/48, круг., крас./зел., 230В, | 22
AC0S24RG24 | 69.115 | Индикатор положения, винт. подкл., уст.размер 22/48, круг., крас./зел., 24В, | 22
AC0S24RY230 | 69.115 | Индикатор положения, винт. подкл., уст.размер 22/48, круг., крас./жёлт., 230В, | 22
AC0S24RY24 | 69.115 | Индикатор положения, винт. подкл., уст.размер 22/48, круг., крас./жёлт., 24В, | 22
AC4F12GY230 | 50.2655 | Индикатор положения, штекерное подкл., уст.размер 16/24, квад., зел./жёлт., 230В, | 16
AC4F12GY24 | 50.2655 | Индикатор положения, штекерное подкл., уст.размер 16/24, квад., зел./жёлт., 24В, | 16
AC4F12RG230 | 50.2655 | Индикатор положения, штекерное подкл., уст.размер 16/24, квад., крас./зел., 230В, | 16
AC4F12RG24 | 50.2655 | Индикатор положения, штекерное подкл., уст.размер 16/24, квад., крас./зел., 24В, | 16
AC4F12RY230 | 50.2655 | Индикатор положения, штекерное подкл., уст.размер 16/24, квад., крас./жёлт., 230В, | 16
AC4F12RY24 | 50.2655 | Индикатор положения, штекерное подкл., уст.размер 16/24, квад., крас./жёлт., 24В, | 16
AC4F23GY230 | 69.115 | Индикатор положения, штекерное подкл., уст.размер 22/30, квад., зел./жёлт., 230В, | 22
AC4F23GY24 | 69.115 | Индикатор положения, штекерное подкл., уст.размер 22/30, квад., зел./жёлт., 24В, | 22
AC4F23RG230 | 69.115 | Индикатор положения, штекерное подкл., уст.размер 22/30, квад., крас./зел., 230В, | 22
AC4F23RG24 | 69.115 | Индикатор положения, штекерное подкл., уст.размер 22/30, квад., крас./зел., 24В, | 22
AC4F23RY230 | 69.115 | Индикатор положения, штекерное подкл., уст.размер 22/30, квад., крас./жёлт., 230В, | 22
AC4F23RY24 | 69.115 | Индикатор положения, штекерное подкл., уст.размер 22/30, квад., крас./жёлт., 24В, | 22
AC4S23GY230 | 69.115 | Индикатор положения, винт. подкл., уст.размер 22/30, квад., зел./жёлт., 230В, | 22
AC4S23GY24 | 69.115 | Индикатор положения, винт. подкл., уст.размер 22/30, квад., зел./жёлт., 24В, | 22
AC4S23RG230 | 69.115 | Индикатор положения, винт. подкл., уст.размер 22/30, квад., крас./зел., 230В, | 22
AC4S23RG24 | 69.115 | Индикатор положения, винт. подкл., уст.размер 22/30, квад., крас./зел., 24В, | 22
AC4S23RY230 | 69.115 | Индикатор положения, винт. подкл., уст.размер 22/30, квад., крас./жёлт., 230В, | 22
AC4S23RY24 | 69.115 | Индикатор положения, винт. подкл., уст.размер 22/30, квад., крас./жёлт., 24В, | 22
AC4S24GY230 | 69.115 | Индикатор положения, винт. подкл., уст.размер 22/48, квад., зел./жёлт., 230В, | 22
AC4S24GY24 | 69.115 | Индикатор положения, винт. подкл., уст.размер 22/48, квад., зел./жёлт., 24В, | 22
AC4S24RG230 | 69.115 | Индикатор положения, винт. подкл., уст.размер 22/48, квад., крас./зел., 230В, | 22
AC4S24RG24 | 69.115 | Индикатор положения, винт. подкл., уст.размер 22/48, квад., крас./зел., 24В, | 22
AC4S24RY230 | 69.115 | Индикатор положения, винт. подкл., уст.размер 22/48, квад., крас./жёлт., 230В, | 22
AC4S24RY24 | 69.115 | Индикатор положения, винт. подкл., уст.размер 22/48, квад., крас./жёлт., 24В, | 22
AP0F12DG230 | 50.2655 | Индикатор положения выключателя, штекерное подкл., уст.размер 16/24, круг., зел., 230В, | 16
AP0F12DG24 | 50.2655 | Индикатор положения выключателя, штекерное подкл., уст.размер 16/24, круг., зел., 24В, | 16
AP0F12DR230 | 50.2655 | Индикатор положения выключателя, штекерное подкл., уст.размер 16/24, круг., крас., 230В, | 16
AP0F12DR24 | 50.2655 | Индикатор положения выключателя, штекерное подкл., уст.размер 16/24, круг., крас., 24В, | 16
AP0F12DRG230 | 50.2655 | Индикатор положения выключателя, штекерное подкл., уст.размер 16/24, круг., крас./зел., 230В, | 16
AP0F12DRG24 | 50.2655 | Индикатор положения выключателя, штекерное подкл., уст.размер 16/24, круг., крас./зел., 24В, | 16
AP0F12DY230 | 50.2655 | Индикатор положения выключателя, штекерное подкл., уст.размер 16/24, круг., жёлт., 230В, | 16
AP0F12DY24 | 50.2655 | Индикатор положения выключателя, штекерное подкл., уст.размер 16/24, круг., жёлт., 24В, | 16
AP0F12EG230 | 50.2655 | Индикатор заземления, штекерное подкл., уст.размер 16/24, круг., зел., 230В, | 16
AP0F12EG24 | 50.2655 | Индикатор заземления, штекерное подкл., уст.размер 16/24, круг., зел., 24В, | 16
AP0F12ER230 | 50.2655 | Индикатор заземления, штекерное подкл., уст.размер 16/24, круг., крас., 230В, | 16
AP0F12ER24 | 50.2655 | Индикатор заземления, штекерное подкл., уст.размер 16/24, круг., крас., 24В, | 16
AP0F23DG230 | 69.115 | Индикатор положения выключателя, штекерное подкл., уст.размер 22/30, круг., зел., 230В, | 22
AP0F23DG24 | 69.115 | Индикатор положения выключателя, штекерное подкл., уст.размер 22/30, круг., зел., 24В, | 22
AP0F23DR230 | 69.115 | Индикатор положения выключателя, штекерное подкл., уст.размер 22/30, круг., крас., 230В, | 22
AP0F23DR24 | 69.115 | Индикатор положения выключателя, штекерное подкл., уст.размер 22/30, круг., крас., 24В, | 22
AP0F23DRG230 | 69.115 | Индикатор положения выключателя, штекерное подкл., уст.размер 22/30, круг., крас./зел., 230В, | 22
AP0F23DRG24 | 69.115 | Индикатор положения выключателя, штекерное подкл., уст.размер 22/30, круг., крас./зел., 24В, | 22
AP0F23DY230 | 69.115 | Индикатор положения выключателя, штекерное подкл., уст.размер 22/30, круг., жёлт., 230В, | 22
AP0F23DY24 | 69.115 | Индикатор положения выключателя, штекерное подкл., уст.размер 22/30, круг., жёлт., 24В, | 22
AP0F23EG230 | 69.115 | Индикатор заземления, штекерное подкл., уст.размер 22/30, круг., зел., 230В, | 22
AP0F23EG24 | 69.115 | Индикатор заземления, штекерное подкл., уст.размер 22/30, круг., зел., 24В, | 22
AP0F23ER230 | 69.115 | Индикатор заземления, штекерное подкл., уст.размер 22/30, круг., крас., 230В, | 22
AP0F23ER24 | 69.115 | Индикатор заземления, штекерное подкл., уст.размер 22/30, круг., крас., 24В, | 22
AP0S23DG230 | 69.115 | Индикатор положения выключателя, винт. подкл., уст.размер 22/30, круг., зел., 230В, | 22
AP0S23DG24 | 69.115 | Индикатор положения выключателя, винт. подкл., уст.размер 22/30, круг., зел., 24В, | 22
AP0S23DR230 | 69.115 | Индикатор положения выключателя, винт. подкл., уст.размер 22/30, круг., крас., 230В, | 22
AP0S23DR24 | 69.115 | Индикатор положения выключателя, винт. подкл., уст.размер 22/30, круг., крас., 24В, | 22
AP0S23DRG230 | 69.115 | Индикатор положения выключателя, винт. подкл., уст.размер 22/30, круг., крас./зел., 230В, | 22
AP0S23DRG24 | 69.115 | Индикатор положения выключателя, винт. подкл., уст.размер 22/30, круг., крас./зел., 24В, | 22
AP0S23DY230 | 69.115 | Индикатор положения выключателя, винт. подкл., уст.размер 22/30, круг., жёлт., 230В, | 22
AP0S23DY24 | 69.115 | Индикатор положения выключателя, винт. подкл., уст.размер 22/30, круг., жёлт., 24В, | 22
AP0S23EG230 | 69.115 | Индикатор заземления, винт. подкл., уст.размер 22/30, круг., зел., 230В, | 22
AP0S23EG24 | 69.115 | Индикатор заземления, винт. подкл., уст.размер 22/30, круг., зел., 24В, | 22
AP0S23ER230 | 69.115 | Индикатор заземления, винт. подкл., уст.размер 22/30, круг., крас., 230В, | 22
AP0S23ER24 | 69.115 | Индикатор заземления, винт. подкл., уст.размер 22/30, круг., крас., 24В, | 22
AP0S24DG230 | 69.115 | Индикатор положения выключателя, винт. подкл., уст.размер 22/48, круг., зел., 230В, | 22
AP0S24DG24 | 69.115 | Индикатор положения выключателя, винт. подкл., уст.размер 22/48, круг., зел., 24В, | 22
AP0S24DR230 | 69.115 | Индикатор положения выключателя, винт. подкл., уст.размер 22/48, круг., крас., 230В, | 22
AP0S24DR24 | 69.115 | Индикатор положения выключателя, винт. подкл., уст.размер 22/48, круг., крас., 24В, | 22
AP0S24DRG230 | 69.115 | Индикатор положения выключателя, винт. подкл., уст.размер 22/48, круг., крас./зел., 230В, | 22
AP0S24DRG24 | 69.115 | Индикатор положения выключателя, винт. подкл., уст.размер 22/48, круг., крас./зел., 24В, | 22
AP0S24DY230 | 69.115 | Индикатор положения выключателя, винт. подкл., уст.размер 22/48, круг., жёлт., 230В, | 22
AP0S24DY24 | 69.115 | Индикатор положения выключателя, винт. подкл., уст.размер 22/48, круг., жёлт., 24В, | 22
AP0S24EG230 | 69.115 | Индикатор заземления, винт. подкл., уст.размер 22/48, круг., зел., 230В, | 22
AP0S24EG24 | 69.115 | Индикатор заземления, винт. подкл., уст.размер 22/48, круг., зел., 24В, | 22
AP0S24ER230 | 69.115 | Индикатор заземления, винт. подкл., уст.размер 22/48, круг., крас., 230В, | 22
AP0S24ER24 | 69.115 | Индикатор заземления, винт. подкл., уст.размер 22/48, круг., крас., 24В, | 22
AP4F12DG230 | 50.2655 | Индикатор положения выключателя, штекерное подкл., уст.размер 16/24, квад., зел., 230В, | 16
AP4F12DG24 | 50.2655 | Индикатор положения выключателя, штекерное подкл., уст.размер 16/24, квад., зел., 24В, | 16
AP4F12DR230 | 50.2655 | Индикатор положения выключателя, штекерное подкл., уст.размер 16/24, квад., крас., 230В, | 16
AP4F12DR24 | 50.2655 | Индикатор положения выключателя, штекерное подкл., уст.размер 16/24, квад., крас., 24В, | 16
AP4F12DRG230 | 50.2655 | Индикатор положения выключателя, штекерное подкл., уст.размер 16/24, квад., крас./зел., 230В, | 16
AP4F12DRG24 | 50.2655 | Индикатор положения выключателя, штекерное подкл., уст.размер 16/24, квад., крас./зел., 24В, | 16
AP4F12DY230 | 50.2655 | Индикатор положения выключателя, штекерное подкл., уст.размер 16/24, квад., жёлт., 230В, | 16
AP4F12DY24 | 50.2655 | Индикатор положения выключателя, штекерное подкл., уст.размер 16/24, квад., жёлт., 24В, | 16
AP4F12EG230 | 50.2655 | Индикатор заземления, штекерное подкл., уст.размер 16/24, квад., зел., 230В, | 16
AP4F12EG24 | 50.2655 | Индикатор заземления, штекерное подкл., уст.размер 16/24, квад., зел., 24В, | 16
AP4F12ER230 | 50.2655 | Индикатор заземления, штекерное подкл., уст.размер 16/24, квад., крас., 230В, | 16
AP4F12ER24 | 50.2655 | Индикатор заземления, штекерное подкл., уст.размер 16/24, квад., крас., 24В, | 16
AP4F23DG230 | 69.115 | Индикатор положения выключателя, штекерное подкл., уст.размер 22/30, квад., зел., 230В, | 22
AP4F23DG24 | 69.115 | Индикатор положения выключателя, штекерное подкл., уст.размер 22/30, квад., зел., 24В, | 22
AP4F23DR230 | 69.115 | Индикатор положения выключателя, штекерное подкл., уст.размер 22/30, квад., крас., 230В, | 22
AP4F23DR24 | 69.115 | Индикатор положения выключателя, штекерное подкл., уст.размер 22/30, квад., крас., 24В, | 22
AP4F23DRG230 | 69.115 | Индикатор положения выключателя, штекерное подкл., уст.размер 22/30, квад., крас./зел., 230В, | 22
AP4F23DRG24 | 69.115 | Индикатор положения выключателя, штекерное подкл., уст.размер 22/30, квад., крас./зел., 24В, | 22
AP4F23DY230 | 69.115 | Индикатор положения выключателя, штекерное подкл., уст.размер 22/30, квад., жёлт., 230В, | 22
AP4F23DY24 | 69.115 | Индикатор положения выключателя, штекерное подкл., уст.размер 22/30, квад., жёлт., 24В, | 22
AP4F23EG230 | 69.115 | Индикатор заземления, штекерное подкл., уст.размер 22/30, квад., зел., 230В, | 22
AP4F23EG24 | 69.115 | Индикатор заземления, штекерное подкл., уст.размер 22/30, квад., зел., 24В, | 22
AP4F23ER230 | 69.115 | Индикатор заземления, штекерное подкл., уст.размер 22/30, квад., крас., 230В, | 22
AP4F23ER24 | 69.115 | Индикатор заземления, штекерное подкл., уст.размер 22/30, квад., крас., 24В, | 22
AP4S23DG230 | 69.115 | Индикатор положения выключателя, винт. подкл., уст.размер 22/30, квад., зел., 230В, | 22
AP4S23DG24 | 69.115 | Индикатор положения выключателя, винт. подкл., уст.размер 22/30, квад., зел., 24В, | 22
AP4S23DR230 | 69.115 | Индикатор положения выключателя, винт. подкл., уст.размер 22/30, квад., крас., 230В, | 22
AP4S23DR24 | 69.115 | Индикатор положения выключателя, винт. подкл., уст.размер 22/30, квад., крас., 24В, | 22
AP4S23DRG230 | 69.115 | Индикатор положения выключателя, винт. подкл., уст.размер 22/30, квад., крас./зел., 230В, | 22
AP4S23DRG24 | 69.115 | Индикатор положения выключателя, винт. подкл., уст.размер 22/30, квад., крас./зел., 24В, | 22
AP4S23DY230 | 69.115 | Индикатор положения выключателя, винт. подкл., уст.размер 22/30, квад., жёлт., 230В, | 22
AP4S23DY24 | 69.115 | Индикатор положения выключателя, винт. подкл., уст.размер 22/30, квад., жёлт., 24В, | 22
AP4S23EG230 | 69.115 | Индикатор заземления, винт. подкл., уст.размер 22/30, квад., зел., 230В, | 22
AP4S23EG24 | 69.115 | Индикатор заземления, винт. подкл., уст.размер 22/30, квад., зел., 24В, | 22
AP4S23ER230 | 69.115 | Индикатор заземления, винт. подкл., уст.размер 22/30, квад., крас., 230В, | 22
AP4S23ER24 | 69.115 | Индикатор заземления, винт. подкл., уст.размер 22/30, квад., крас., 24В, | 22
AP4S24DG230 | 69.115 | Индикатор положения выключателя, винт. подкл., уст.размер 22/48, квад., зел., 230В, | 22
AP4S24DG24 | 69.115 | Индикатор положения выключателя, винт. подкл., уст.размер 22/48, квад., зел., 24В, | 22
AP4S24DR230 | 69.115 | Индикатор положения выключателя, винт. подкл., уст.размер 22/48, квад., крас., 230В, | 22
AP4S24DR24 | 69.115 | Индикатор положения выключателя, винт. подкл., уст.размер 22/48, квад., крас., 24В, | 22
AP4S24DRG230 | 69.115 | Индикатор положения выключателя, винт. подкл., уст.размер 22/48, квад., крас./зел., 230В, | 22
AP4S24DRG24 | 69.115 | Индикатор положения выключателя, винт. подкл., уст.размер 22/48, квад., крас./зел., 24В, | 22
AP4S24DY230 | 69.115 | Индикатор положения выключателя, винт. подкл., уст.размер 22/48, квад., жёлт., 230В, | 22
AP4S24DY24 | 69.115 | Индикатор положения выключателя, винт. подкл., уст.размер 22/48, квад., жёлт., 24В, | 22
AP4S24EG230 | 69.115 | Индикатор заземления, винт. подкл., уст.размер 22/48, квад., зел., 230В, | 22
AP4S24EG24 | 69.115 | Индикатор заземления, винт. подкл., уст.размер 22/48, квад., зел., 24В, | 22
AP4S24ER230 | 69.115 | Индикатор заземления, винт. подкл., уст.размер 22/48, квад., крас., 230В, | 22
AP4S24ER24 | 69.115 | Индикатор заземления, винт. подкл., уст.размер 22/48, квад., крас., 24В, | 22
AV1F01CB12 | 25.1327 | Мини индикатор, штекерное подкл., уст.размер 8/10, круг., внеш.рассеив., син., 12В, | 8
AV1F01CB230 | 25.1327 | Мини индикатор, штекерное подкл., уст.размер 8/10, круг., внеш.рассеив., син., 230В, | 8
AV1F01CB28 | 25.1327 | Мини индикатор, штекерное подкл., уст.размер 8/10, круг., внеш.рассеив., син., 28В, | 8
AV1F01CB28BL | 25.1327 | Мини индикатор, штекерное подкл., уст.размер 8/10, круг., внеш.рассеив., син., 28В, моргающий, | 8
AV1F01CG12 | 25.1327 | Мини индикатор, штекерное подкл., уст.размер 8/10, круг., внеш.рассеив., зел., 12В, | 8
AV1F01CG230 | 25.1327 | Мини индикатор, штекерное подкл., уст.размер 8/10, круг., внеш.рассеив., зел., 230В, | 8
AV1F01CG28 | 25.1327 | Мини индикатор, штекерное подкл., уст.размер 8/10, круг., внеш.рассеив., зел., 28В, | 8
AV1F01CG28BL | 25.1327 | Мини индикатор, штекерное подкл., уст.размер 8/10, круг., внеш.рассеив., зел., 28В, моргающий, | 8
AV1F01CR12 | 25.1327 | Мини индикатор, штекерное подкл., уст.размер 8/10, круг., внеш.рассеив., крас., 12В, | 8
AV1F01CR230 | 25.1327 | Мини индикатор, штекерное подкл., уст.размер 8/10, круг., внеш.рассеив., крас., 230В, | 8
AV1F01CR28 | 25.1327 | Мини индикатор, штекерное подкл., уст.размер 8/10, круг., внеш.рассеив., крас., 28В, | 8
AV1F01CR28BL | 25.1327 | Мини индикатор, штекерное подкл., уст.размер 8/10, круг., внеш.рассеив., крас., 28В, моргающий, | 8
AV1F01CRG12 | 25.1327 | Мини индикатор, штекерное подкл., уст.размер 8/10, круг., внеш.рассеив., крас./зел., 12В, | 8
AV1F01CRG28 | 25.1327 | Мини индикатор, штекерное подкл., уст.размер 8/10, круг., внеш.рассеив., крас./зел., 28В, | 8
AV1F01CRG28BL | 25.1327 | Мини индикатор, штекерное подкл., уст.размер 8/10, круг., внеш.рассеив., крас./зел., 28В, моргающий, | 8
AV1F01CW12 | 25.1327 | Мини индикатор, штекерное подкл., уст.размер 8/10, круг., внеш.рассеив., бел., 12В, | 8
AV1F01CW230 | 25.1327 | Мини индикатор, штекерное подкл., уст.размер 8/10, круг., внеш.рассеив., бел., 230В, | 8
AV1F01CW28 | 25.1327 | Мини индикатор, штекерное подкл., уст.размер 8/10, круг., внеш.рассеив., бел., 28В, | 8
AV1F01CW28BL | 25.1327 | Мини индикатор, штекерное подкл., уст.размер 8/10, круг., внеш.рассеив., бел., 28В, моргающий, | 8
AV1F01CY12 | 25.1327 | Мини индикатор, штекерное подкл., уст.размер 8/10, круг., внеш.рассеив., жёлт., 12В, | 8
AV1F01CY230 | 25.1327 | Мини индикатор, штекерное подкл., уст.размер 8/10, круг., внеш.рассеив., жёлт., 230В, | 8
AV1F01CY28 | 25.1327 | Мини индикатор, штекерное подкл., уст.размер 8/10, круг., внеш.рассеив., жёлт., 28В, | 8
AV1F01CY28BL | 25.1327 | Мини индикатор, штекерное подкл., уст.размер 8/10, круг., внеш.рассеив., жёлт., 28В, моргающий, | 8
AV2F01CB12 | 25.1327 | Мини индикатор, штекерное подкл., уст.размер 8/10, круг., внутр.рассеив., син., 12В, | 8
AV2F01CB230 | 25.1327 | Мини индикатор, штекерное подкл., уст.размер 8/10, круг., внутр.рассеив., син., 230В, | 8
AV2F01CB28 | 25.1327 | Мини индикатор, штекерное подкл., уст.размер 8/10, круг., внутр.рассеив., син., 28В, | 8
AV2F01CB28BL | 25.1327 | Мини индикатор, штекерное подкл., уст.размер 8/10, круг., внутр.рассеив., син., 28В, моргающий, | 8
AV2F01CG12 | 25.1327 | Мини индикатор, штекерное подкл., уст.размер 8/10, круг., внутр.рассеив., зел., 12В, | 8
AV2F01CG230 | 25.1327 | Мини индикатор, штекерное подкл., уст.размер 8/10, круг., внутр.рассеив., зел., 230В, | 8
AV2F01CG28 | 25.1327 | Мини индикатор, штекерное подкл., уст.размер 8/10, круг., внутр.рассеив., зел., 28В, | 8
AV2F01CG28BL | 25.1327 | Мини индикатор, штекерное подкл., уст.размер 8/10, круг., внутр.рассеив., зел., 28В, моргающий, | 8
AV2F01CR12 | 25.1327 | Мини индикатор, штекерное подкл., уст.размер 8/10, круг., внутр.рассеив., крас., 12В, | 8
AV2F01CR230 | 25.1327 | Мини индикатор, штекерное подкл., уст.размер 8/10, круг., внутр.рассеив., крас., 230В, | 8
AV2F01CR28 | 25.1327 | Мини индикатор, штекерное подкл., уст.размер 8/10, круг., внутр.рассеив., крас., 28В, | 8
AV2F01CR28BL | 25.1327 | Мини индикатор, штекерное подкл., уст.размер 8/10, круг., внутр.рассеив., крас., 28В, моргающий, | 8
AV2F01CRG12 | 25.1327 | Мини индикатор, штекерное подкл., уст.размер 8/10, круг., внутр.рассеив., крас./зел., 12В, | 8
AV2F01CRG28 | 25.1327 | Мини индикатор, штекерное подкл., уст.размер 8/10, круг., внутр.рассеив., крас./зел., 28В, | 8
AV2F01CRG28BL | 25.1327 | Мини индикатор, штекерное подкл., уст.размер 8/10, круг., внутр.рассеив., крас./зел., 28В, моргающий, | 8
AV2F01CW12 | 25.1327 | Мини индикатор, штекерное подкл., уст.размер 8/10, круг., внутр.рассеив., бел., 12В, | 8
AV2F01CW230 | 25.1327 | Мини индикатор, штекерное подкл., уст.размер 8/10, круг., внутр.рассеив., бел., 230В, | 8
AV2F01CW28 | 25.1327 | Мини индикатор, штекерное подкл., уст.размер 8/10, круг., внутр.рассеив., бел., 28В, | 8
AV2F01CW28BL | 25.1327 | Мини индикатор, штекерное подкл., уст.размер 8/10, круг., внутр.рассеив., бел., 28В, моргающий, | 8
AV2F01CY12 | 25.1327 | Мини индикатор, штекерное подкл., уст.размер 8/10, круг., внутр.рассеив., жёлт., 12В, | 8
AV2F01CY230 | 25.1327 | Мини индикатор, штекерное подкл., уст.размер 8/10, круг., внутр.рассеив., жёлт., 230В, | 8
AV2F01CY28 | 25.1327 | Мини индикатор, штекерное подкл., уст.размер 8/10, круг., внутр.рассеив., жёлт., 28В, | 8
AV2F01CY28BL | 25.1327 | Мини индикатор, штекерное подкл., уст.размер 8/10, круг., внутр.рассеив., жёлт., 28В, моргающий, | 8
AM2S24L230 | 69.115 | Мульти индикатор, винт. подкл., уст.размер 22/48, квад., два диода, 230В, | 22
AM2S24L24 | 69.115 | Мульти индикатор, винт. подкл., уст.размер 22/48, квад., два диода, 24В, | 22
AM3S24L230 | 69.115 | Мульти индикатор, винт. подкл., уст.размер 22/48, квад., три диода, 230В, | 22
AM3S24L24 | 69.115 | Мульти индикатор, винт. подкл., уст.размер 22/48, квад., три диода, 24В, | 22
AM4S24L230 | 69.115 | Мульти индикатор, винт. подкл., уст.размер 22/48, квад., четыре диода, 230В, | 22
AM4S24L24 | 69.115 | Мульти индикатор, винт. подкл., уст.размер 22/48, квад., четыре диода, 24В, | 22
AE10003R | 76.969 | Выключатель нагрузки трёхполюсный на 100 А
AE10004B | 75.3982 | Выключатель нагрузки четырёхполюсн. с установк.на монтажн.плату 100А
AE10004R | 76.969 | Выключатель нагрузки четырёхполюсный на 100 А
AE1602B | 75.3982 | Выключатель нагрузки двухполюсный с установк. на монтажн.плату
AE1603B | 75.3982 | Выключатель нагрузки трёх полюсный с установк. на монтажн. плату
AE1604B | 75.3982 | Выключатель нагрузки четырёх полюсн. с установк. на монтажн. плату
AE1604R | 54.9779 | Выключатель нагрузки четырёх полюсный
AE3202B | 75.3982 | Выключатель нагрузки двухполюсн. с установкой на монтажн.плату на 32А
AE3203B | 75.3982 | Выключатель нагрузки трёхполюсный с установк. на монтажн.плату на 32А
AE3203R | 54.9779 | Выключатель нагрузки трёхполюсный на 32 А
AE3204B | 75.3982 | Выключатель нагрузки четырёхполюсн.с установк. на монтажн.плату на 32А
AE6303R | 76.969 | Выключатель нагрузки трёхполюсный на 63 А
AE6304B | 75.3982 | Выключатель нагрузки четырёхполюсн. с установк.на монтажн.плату на63А
AE8003R | 76.969 | Выключатель нагрузки трёхполюсный на 80 А
AE8004R | 76.969 | Выключатель нагрузки четырёхполюсный на 80 А
AM2503B | 54.9779 | Выключатель нагрузки трёхполюсный с установкой на монтажную плату сер
AM3203B | 54.9779 | Выключатель нагрузки трёхполюсный с установкой на монтажную плату сери
ABDLM1 | 70.6858 | Кнопка плоская прозрачная с фиксацией, красная | 22.5
ABDLM2 | 70.6858 | Кнопка плоская прозрачная с фиксацией, зеленая | 22.5
ABDLM4 | 70.6858 | Кнопка плоская прозрачная с фиксацией, синяя | 22.5
ABDLR1 | 70.6858 | Кнопка выпуклая прозрачная без фиксации, красная | 22.5
ABDLR2 | 70.6858 | Кнопка выпуклая прозрачная без фиксации, зеленая | 22.5
ABDLR3 | 70.6858 | Кнопка выпуклая прозрачная без фиксации, желтая | 22.5
ABDTM1 | 70.6858 | Кнопка плоская с фиксацией, красная | 22.5
ABDTM2 | 70.6858 | Кнопка плоская с фиксацией, зеленая | 22.5
ABDTM4 | 70.6858 | Кнопка плоская с фиксацией, синяя | 22.5
ABDTR1 | 70.6858 | Кнопка выпуклая без фиксации, красная | 22.5
ABDTR2 | 70.6858 | Кнопка выпуклая без фиксации, зеленая | 22.5
ABDTR4 | 70.6858 | Кнопка выпуклая без фиксации, синяя | 22.5
ABDTR6 | 70.6858 | Кнопка выпуклая без фиксации, черная | 22.5
ABFL | 70.6858 | Кнопка двойная выпуклая с линзой для подсветки | 22.5
ABFLM | 70.6858 | Кнопка двойная плоская с линзой для подсветки | 22.5
ABFT | 70.6858 | Кнопка двойная выпуклая | 22.5
ABFTM | 70.6858 | Кнопка двойная плоская, черная | 22.5
ABHL1M4N | 70.6858 | Кнопка грибовидная, прозрачная с фиксацией, красная д. 40 | 22.5
ABHLR1 | 70.6858 | Кнопка плоская прозрачная без фиксации, красная | 22.5
ABHLR2 | 70.6858 | Кнопка плоская прозрачная без фиксации, зеленая | 22.5
ABHLR3 | 70.6858 | Кнопка плоская прозрачная без фиксации, желтая | 22.5
ABHLR4 | 70.6858 | Кнопка плоская прозрачная без фиксации, синяя | 22.5
ABHT1C4N | 70.6858 | Кнопка аварийная грибовидная поворотная д.40 | 22.5
ABHT1C4S | 70.6858 | Кнопка аварийная грибовидная поворотная с индикацией д.40 | 22.5
ABHT1C6S | 70.6858 | Кнопка аварийная грибовидная поворотная с индикацией д. 60 | 22.5
ABHT1M4N | 70.6858 | Кнопка грибовидная с фиксацией, красная д. 40 | 22.5
ABHT1P4S | 70.6858 | Кнопка аварийная грибовидная типа тяни-толкай с индикацией O 40 | 22.5
ABHT1R4N | 70.6858 | Кнопка грибовидная без фиксации, красная д. 40 | 22.5
ABHTR1 | 70.6858 | Кнопка плоская без фиксации, красная | 22.5
ABHTR2 | 70.6858 | Кнопка плоская без фиксации, зеленая | 22.5
ABHTR4 | 70.6858 | Кнопка плоская без фиксации, синяя | 22.5
ABHTR5 | 70.6858 | Кнопка плоская без фиксации, белая | 22.5
ABHTR6 | 70.6858 | Кнопка плоская без фиксации, черная | 22.5
ABMN | 70.6858 | Кнопка тройная | 22.5
ALIL1L220 | 70.6858 | Сигнальный индикатор со встроенным диодом 220В, красный | 22.5
ALIL1L24 | 70.6858 | Сигнальный индикатор со встроенным диодом 24В, красный | 22.5
ALIL2L220 | 70.6858 | Сигнальный индикатор со встроенным диодом 220В, зеленый | 22.5
ALIL2L24 | 70.6858 | Сигнальный индикатор со встроенным диодом 24В, зеленый | 22.5
ALIL3L220 | 70.6858 | Сигнальный индикатор со встроенным диодом 220В, желтый | 22.5
ALIL3L24 | 70.6858 | Сигнальный индикатор со встроенным диодом 24В, желтый | 22.5
ALIL4 | 70.6858 | Сигнальный индикатор под лампу BA9s, синий | 22.5
ALIL4L220 | 70.6858 | Сигнальный индикатор со встроенным диодом 220В, синий | 22.5
ALIL4L24 | 70.6858 | Сигнальный индикатор со встроенным диодом 24В, синий | 22.5
ALIL5L220 | 70.6858 | Сигнальный индикатор со встроенным диодом 220В, белый | 22.5
ALIL5L24 | 70.6858 | Сигнальный индикатор со встроенным диодом 24В, белый | 22.5
ASKRB8DON | 70.6858 | Переключатель на 2 положения с фиксацией, блокировка в положении 0 и 1 | 22.5
ASLB2D2 | 70.6858 | Переключатель на 2 положения с возвратом длинная ручка, зеленый | 22.5
ASLB2T3 | 70.6858 | Переключатель на 3 положения с возвратом длинная ручка, зеленый | 22.5
ASLB3T0 | 70.6858 | Переключатель на 3 положения с фиксацией длинная ручка, желтый | 22.5
ASLB4D0 | 70.6858 | Переключатель на 2 положения длинная ручка, синий | 22.5
ASLB4D2 | 70.6858 | Переключатель на 2 положения с возвратом длинная ручка, синий | 22.5
ASLB4T0 | 70.6858 | Переключатель на 3 положения с фиксацией длинная ручка, синий | 22.5
ASLB5D2 | 70.6858 | Переключатель на 2 положения с возвратом длинная ручка, белый | 22.5
ASSB1D0 | 70.6858 | Переключатель на 2 положения стандартная ручка, красный | 22.5
ASSB1T0 | 70.6858 | Переключатель на 3 положения с фиксацией стандартная ручка, красный | 22.5
ASSB2D0 | 70.6858 | Переключатель на 2 положения стандартная ручка, зеленый | 22.5
ASSB2T0 | 70.6858 | Переключатель на 3 положения с фиксацией стандартная ручка, зеленый | 22.5
ASSB3D0 | 70.6858 | Переключатель на 2 положения стандартная ручка, желтый | 22.5
ASSB4D0 | 70.6858 | Переключатель на 2 положения стандартная ручка, синий | 22.5
ASSB4D2 | 70.6858 | Переключатель на 2 положения с возвратом стандартная ручка, синий | 22.5
ASSB5D2 | 70.6858 | Переключатель на 2 положения с возвратом стандартная ручка, белый | 22.5
ASSB5T0 | 70.6858 | Переключатель на 3 положения с фиксацией стандартная ручка, белый | 22.5
ASSB5T3 | 70.6858 | Переключатель на 3 положения с возвратом стандартная ручка, белый | 22.5
ASSB6D0 | 70.6858 | Переключатель на 2 положения стандартная ручка, черный | 22.5
ASSB6T0 | 70.6858 | Переключатель на 3 положения с фиксацией стандартная ручка, черный | 22.5
ASSB6T3 | 70.6858 | Переключатель на 3 положения с возвратом стандартная ручка, черный | 22.5
AS1201R | 98.9602 | Переключатель кулачковый однополюсный на 12 А
AS1202R | 98.9602 | Переключатель кулачковый двухполюсный на 12 А
AS1203R | 98.9602 | Переключатель кулачковый трехполюсный на 12 А
AS1204R | 98.9602 | Переключатель кулачковый четырехполюсный 12 А
AS1208R | 98.9602 | Переключатель кулачковый однополюсный на два положения на 12 А
AS1209R | 98.9602 | Переключатель кулачковый двухполюсный на два положения на 12 А
AS1210R | 98.9602 | Переключатель кулачковый трехполюсный на два положения на 12 А
AS1218R | 98.9602 | Переключатель кулачковый на два положения для однофазного мотора с доб
AS1219R | 98.9602 | Переключатель кулачковый для амперметра на три полож. на 12А
AS1220R | 98.9602 | Переключатель кулачковый трехфазный вольтметрный с 0 на 12 А
AS1223R | 98.9602 | Переключатель кулачковый для подключения вольтметра к 3-м фазам и нейтрали (7 положений, с «0», 12А)
AS1227R | 98.9602 | Переключатель кулачковый трёхполюсный перекидной на 12 А
AS1228R | 98.9602 | Переключатель кулачковый с двумя положениями многоступ. + выкл.на 12А
AS1229R | 98.9602 | Переключатель кулачковый с тремя положен. многоступенч. + выкл.на 12А
AS1602R | 98.9602 | Переключатель кулачковый двухполюсный на 16 А
AS1603R | 98.9602 | Переключатель кулачковый трехполюсный на 16 А
AS1604D | 98.9602 | Переключатель кулачковый четырехполюсн. с крепл. на DIN-рейку на 16 А
AS1604R | 98.9602 | Переключатель кулачковый четырехполюсный 16 А
AS1606R | 98.9602 | Переключатель кулачковый шестиполюсный 16 А
AS1608R | 98.9602 | Переключатель кулачковый однополюсный на два положения на 16 А
AS1615R | 98.9602 | Переключатель кулачковый звезда-треугольник на 7,5 кВт
AS1617R | 98.9602 | Переключатель кулачковый для однофазн. мотора с добавочн. фазой на 16А
AS1619R | 98.9602 | Переключатель кулачковый для амперметра на три полож. на 16А
AS1627R | 98.9602 | Переключатель кулачковый трёхполюсный перекидной на 16 А
AS1628R | 98.9602 | Переключатель кулачковый с двумя положен.многоступнч. + выкл. на 16А
AS1630R | 98.9602 | Переключатель кулачковый с четырьмя положенмногоступенч. + выкл.на 16А
AS2002D | 98.9602 | Переключатель кулачковый двухполюсный с креплением на DIN-рейку на 20
AS2002R | 98.9602 | Переключатель кулачковый двухполюсный на 20 А
AS2003R | 98.9602 | Переключатель кулачковый трехполюсный на 20 А
AS2004R | 98.9602 | Переключатель кулачковый четырехполюсный 20 А
AS2008R | 98.9602 | Переключатель кулачковый однополюсный на два положения на 20 А
AS2012R | 98.9602 | Переключатель кулачковый полярности трёхполюсный на 20 А
AS2018R | 98.9602 | Переключатель кулачковый на два положения для однофазного мотора с доб
AS2019R | 98.9602 | Переключатель кулачковый для амперметра на три полож. на 20А
AS2020R | 98.9602 | Переключатель кулачковый трехфазный вольтметрный с 0 на 12 А
AS2021R | 98.9602 | Переключатель кулачковый вольтмерный на 2 полож. для 3 фаз с 0 на 12А
AS2027R | 98.9602 | Переключатель кулачковый трёхполюсный перекидной на 20 А
AS2028R | 98.9602 | Переключатель кулачковый с двумя положен. многоступенч. + выкл.на 20А
AS2029R | 98.9602 | Переключатель кулачковый с тремя положен. многоступнч. + выкл.на 20А
AS2030R | 98.9602 | Переключатель кулачковый с четырьмя положен.многоступенч + выкл.на 20А
AS2512R | 98.9602 | Переключатель кулачковый полярности трёхполюсный на 25 А
AS2515R | 98.9602 | Переключатель кулачковый звезда-треугольник на 11 кВт
AS3202R | 98.9602 | Переключатель кулачковый двухполюсный на 32 А
AS3203R | 98.9602 | Переключатель кулачковый трехполюсный на 32 А
AS3208R | 98.9602 | Переключатель кулачковый однополюсный на два положения на 32 А
AS3212R | 98.9602 | Переключатель кулачковый полярности трёхполюсный на 32 А
AS3215R | 98.9602 | Переключатель кулачковый звезда-треугольник на 15 кВт
AS4002R | 98.9602 | Переключатель кулачковый двухполюсный на 40 А
AS4003R | 98.9602 | Переключатель кулачковый трехполюсный на 40 А
AS4004R | 98.9602 | Переключатель кулачковый четырехполюсный 40 А
AS4012R | 98.9602 | Переключатель кулачковый полярности трёхполюсный на 40 А
AS4013R | 98.9602 | Переключатель кулачковый полярности с возвратом на 0 трёхполюсн. на40А
AS4015R | 98.9602 | Переключатель кулачковый звезда-треугольник на 18,5 кВт
AS6301R | 106.8142 | Переключатель кулачковый однополюсный на 63 A
AS6302R | 106.8142 | Переключатель кулачковый двухполюсный на 63 А
AS6304R | 106.8142 | Переключатель кулачковый четырёхполюсный на 63 А
AS8001R | 106.8142 | Переключатель кулачковый однополюсный на 75А
AS8002R | 106.8142 | Переключатель кулачковый двухполюсный на 75А
AS8003R | 106.8142 | Переключатель кулачковый трёхполюсный на 75А
AS1204D-2701 | 98.9602 | Кулачк. перекл. с ручкой. AS1204D-2701
AS1204R-0901 | 98.9602 | Кулачк. перекл. с ручкой. AS1204R-0901
AS1205R-5601-1 | 98.9602 | Кулачк. перекл. с ручкой. AS1205R-5601-1
AS1221R-0721 | 98.9602 | Кулачк. перекл. с ручкой. AS1221R-0721
AS1601R-0101 | 98.9602 | Кулачк. перекл. с ручкой. AS1601R-0101
AS1601R-0901 | 98.9602 | Кулачк. перекл. с ручкой. AS1601R-0901
AS1604R-0301 | 98.9602 | Кулачк. перекл. с ручкой. AS1604R-0301
AS1604R-0901 | 98.9602 | Кулачк. перекл. с ручкой. AS1604R-0901
AS1604R-5601 | 98.9602 | Кулачк. перекл. с ручкой. AS1604R-5601
AS1605R-0901 | 98.9602 | Кулачк. перекл. с ручкой. AS1605R-0901
AS1611R-0108 | 98.9602 | Кулачк. перекл. с ручкой. AS1611R-0108
AS2002R-0101 | 98.9602 | Кулачк. перекл. с ручкой. AS2002R-0101
AS2004R-0101 | 98.9602 | Кулачк. перекл. с ручкой. AS2004R-0101
AS2004R-0901 | 98.9602 | Кулачк. перекл. с ручкой. AS2004R-0901
AS2004R-5801-1 | 98.9602 | Кулачк. перекл. с ручкой. AS2004R-5801-1
AS2005R-0101 | 98.9602 | Кулачк. перекл. с ручкой. AS2005R-0101
AS2006R-0901 | 98.9602 | Кулачк. перекл. с ручкой. AS2006R-0901
AS2021R-0121 | 98.9602 | Кулачк. перекл. с ручкой. AS2021R-0121
AS6301R-3201 | 106.8142 | Кулачк. перекл. с ручкой. AS6301R-3201
AS6304R-3201 | 106.8142 | Кулачк. перекл. с ручкой. AS6304R-3201
AS6308R-3208 | 106.8142 | Кулачк. перекл. с ручкой. AS6308R-3208
AS8001R-3201 | 106.8142 | Кулачк. перекл. с ручкой. AS8001R-3201
AS8002R-3201 | 106.8142 | Кулачк. перекл. с ручкой. AS8002R-3201
AS8008R-3208 | 106.8142 | Кулачк. перекл. с ручкой. AS8008R-3208
R5KLMI403021LT | 1510.531 | Навесной кондиционер из нержавеющей стали AISI304 300 Вт, 230В, 1ф, 500х310х188мм | #N/A | 130 | 130 | 255 | 45 | 55 | 90 | 4 | 8
R5KLMI403042LT | 1510.531 | Навесной кондиционер из нержавеющей стали AISI304 300 Вт, 400В, 2ф, 500х310х188мм | #N/A | 130 | 130 | 255 | 45 | 55 | 90 | 4 | 8
R5KLMI405021LT | 1820.7964 | Навесной кондиционер из нержавеющей стали AISI304 500 Вт, 230В, 1ф, 630х310х230мм | #N/A | 180 | 180 | 260 | 70 | 55 | 90 | 6 | 8
R5KLMI405042LT | 1710.7964 | Навесной кондиционер из нержавеющей стали AISI304 500 Вт, 400В, 2ф, 595х280х228мм | #N/A | 180 | 160 | 225 | 70 | 55 | 90 | 6 | 8
R5KLMI408021LT | 1820.7964 | Навесной кондиционер из нержавеющей стали AISI304 800 Вт, 230В, 1ф, 630х310х230мм | #N/A | 180 | 180 | 260 | 70 | 55 | 90 | 6 | 8
R5KLMI408042LT | 1710.7964 | Навесной кондиционер из нержавеющей стали AISI304 800 Вт, 400В, 2ф, 630х280х278мм | #N/A | 180 | 160 | 225 | 70 | 55 | 90 | 6 | 8
R5KLMI410021LT | 2210.7964 | Навесной кондиционер из нержавеющей стали AISI304 1000 Вт, 230В, 1ф, 950х400х245мм | #N/A | 200 | 200 | 310 | 175 | 55 | 90 | 6 | 8
R5KLMI410042LT | 2210.7964 | Навесной кондиционер из нержавеющей стали AISI304 1000 Вт, 400В, 2ф, 1050х400х245мм | #N/A | 200 | 200 | 310 | 175 | 55 | 90 | 6 | 8
R5KLMI415021LT | 2210.7964 | Навесной кондиционер из нержавеющей стали AISI304 1500 Вт, 230В, 1ф, 950х400х245мм | #N/A | 200 | 200 | 310 | 175 | 55 | 90 | 6 | 8
R5KLMI415042LT | 2210.7964 | Навесной кондиционер из нержавеющей стали AISI304 1500 Вт, 400В, 2ф, 1050х400х245мм | #N/A | 200 | 200 | 310 | 175 | 55 | 90 | 6 | 8
R5KLMI415043LT | 2210.7964 | Навесной кондиционер из нержавеющей стали AISI304 1500 Вт, 400В, 3ф, 1050х400х245мм | #N/A | 200 | 200 | 310 | 175 | 55 | 90 | 6 | 8
R5KLMI420021LT | 2210.7964 | Навесной кондиционер из нержавеющей стали AISI304 2000 Вт, 230В, 1ф, 950х400х245мм | #N/A | 200 | 200 | 310 | 175 | 55 | 90 | 6 | 8
R5KLMI420042LT | 2210.7964 | Навесной кондиционер из нержавеющей стали AISI304 2000 Вт, 400В, 2ф, 1050х400х245мм | #N/A | 200 | 200 | 310 | 175 | 55 | 90 | 6 | 8
R5KLMI420043LT | 2210.7964 | Навесной кондиционер из нержавеющей стали AISI304 2000 Вт, 400В, 3ф, 1050х400х245мм | #N/A | 200 | 200 | 310 | 175 | 55 | 90 | 6 | 8
R5KLMI430021LT | 2330.7964 | Наименование не добавлено | #N/A | 220 | 220 | 310 | 175 | 75 | 90 | 6 | 8
R5KLMI430043LT | 2330.7964 | Навесной кондиционер из нержавеющей стали AISI304 3000 Вт, 400В, 3ф, 1100х500х353мм | #N/A | 220 | 220 | 310 | 175 | 75 | 90 | 6 | 8
R5KLMI440021LT | 2330.7964 | Наименование не добавлено | #N/A | 220 | 220 | 310 | 175 | 75 | 90 | 6 | 8
R5KLMI440043LT | 2330.7964 | Навесной кондиционер из нержавеющей стали AISI304 4000 Вт, 400В, 3ф, 1100х500х353мм | #N/A | 220 | 220 | 310 | 175 | 75 | 90 | 6 | 8
R5KLMI460043LT | 2661.3274 | Навесной кондиционер из нержавеющей стали AISI304 6000 Вт, 400В, 3ф, 1400x550x400мм | #N/A | 220 | 220 | 390 | 200 | 75 | 100 | 8 | 10
R5KLMI405021RT | 1180.531 | Потолочный кондиционер из нержавеющей стали AISI304 500Вт, 230В, 1ф, 310x600x400мм | #N/A | 210 | 60 | 210 | 60 |  |  | 4 | 8
R5KLMI405042RT | 1180.531 | Потолочный кондиционер из нержавеющей стали AISI304 500Вт, 400В, 2ф, 310x600x400мм | #N/A | 210 | 60 | 210 | 60 |  |  | 4 | 8
R5KLMI408021RT | 1680.531 | Потолочный кондиционер из нержавеющей стали AISI304 800Вт, 230В, 1ф, 310x600x400мм | #N/A | 310 | 85 | 310 | 85 |  |  | 4 | 8
R5KLMI408042RT | 1680.531 | Потолочный кондиционер из нержавеющей стали AISI304 800Вт, 400В, 2ф, 310x600x400мм | #N/A | 310 | 85 | 310 | 85 |  |  | 4 | 8
R5KLMI410021RT | 1680.531 | Потолочный кондиционер из нержавеющей стали AISI304 1000Вт, 230В, 1ф, 310х600х408мм | #N/A | 310 | 85 | 310 | 85 |  |  | 4 | 8
R5KLMI410042RT | 1680.531 | Потолочный кондиционер из нержавеющей стали AISI304 1000Вт, 400В, 2ф, 310х600х408мм | #N/A | 310 | 85 | 310 | 85 |  |  | 4 | 8
R5KLMI415021RT | 1680.531 | Потолочный кондиционер из нержавеющей стали AISI304 1500Вт, 230В, 1ф, 455х600х408мм | #N/A | 310 | 85 | 310 | 85 |  |  | 4 | 8
R5KLMI415042RT | 1680.531 | Потолочный кондиционер из нержавеющей стали AISI304 1500Вт, 400В, 2ф, 455х600х408мм | #N/A | 310 | 85 | 310 | 85 |  |  | 4 | 8
R5KLMI415043RT | 1680.531 | Потолочный кондиционер из нержавеющей стали AISI304 1500Вт, 400В, 3ф, 455х600х408мм | #N/A | 310 | 85 | 310 | 85 |  |  | 4 | 8
R5KLMI420021RT | 1680.531 | Потолочный кондиционер из нержавеющей стали AISI304 2000Вт, 230В, 1ф, 455х600х408мм | #N/A | 310 | 85 | 310 | 85 |  |  | 4 | 8
R5KLMI420042RT | 1680.531 | Потолочный кондиционер из нержавеющей стали AISI304 2000Вт, 400В, 2ф, 455х600х408мм | #N/A | 310 | 85 | 310 | 85 |  |  | 4 | 8
R5KLMI420043RT | 1680.531 | Потолочный кондиционер из нержавеющей стали AISI304 2000Вт, 400В, 3ф, 455х600х408мм | #N/A | 310 | 85 | 310 | 85 |  |  | 4 | 8
R5KLMI430021RT | 2110.7964 | Наименование не добавлено | #N/A | 390 | 100 | 390 | 100 |  |  | 6 | 8
R5KLMI430043RT | 2110.7964 | Потолочный кондиционер из нержавеющей стали AISI304 3000Вт, 400В, 3ф, 505х800х508мм | #N/A | 390 | 100 | 390 | 100 |  |  | 6 | 8
R5KLMI440021RT | 2110.7964 | Наименование не добавлено | #N/A | 390 | 100 | 390 | 100 |  |  | 6 | 8
R5KLMI440043RT | 2110.7964 | Потолочный кондиционер из нержавеющей стали AISI304 4000Вт, 400В, 3ф, 505х800х508мм | #N/A | 390 | 100 | 390 | 100 |  |  | 6 | 8
R5KLMI405021LO | 1775.9292 | Навесной кондиционер уличного исполнения из нержавеющей стали AISI304 500Вт, 230В, 1ф, 720х300х270мм | #N/A | 250 | 240 | 240 | 70 |  |  | 7 | 8
R5KLMI405042LO | 1775.9292 | Наименование не добавлено | #N/A | 250 | 240 | 240 | 70 |  |  | 7 | 8
R5KLMI408021LO | 1775.9292 | Навесной кондиционер уличного исполнения из нержавеющей стали AISI304 800Вт, 230В, 1ф, 720х300х270мм | #N/A | 250 | 240 | 240 | 70 |  |  | 7 | 8
R5KLMI408042LO | 1775.9292 | Наименование не добавлено | #N/A | 250 | 240 | 240 | 70 |  |  | 7 | 8
R5KLMI410021LO | 2366.1947 | Навесной кондиционер уличного исполнения из нержавеющей стали AISI304 1000Вт, 230В, 1ф, 950x400x237мм | #N/A | 340 | 275 | 310 | 145 |  |  | 9 | 8
R5KLMI410042LO | 2366.1947 | Наименование не добавлено | #N/A | 340 | 275 | 310 | 145 |  |  | 9 | 8
R5KLMI415021LO | 2366.1947 | Навесной кондиционер уличного исполнения из нержавеющей стали AISI304 1500Вт, 230В, 1ф, 950x400x237мм | #N/A | 340 | 275 | 310 | 145 |  |  | 9 | 8
R5KLMI415042LO | 2366.1947 | Навесной кондиционер уличного исполнения из нержавеющей стали AISI304 1500Вт, 400В, 2ф, 950x400x237мм | #N/A | 340 | 275 | 310 | 145 |  |  | 9 | 8
R5KLMI420021LO | 2366.1947 | Навесной кондиционер уличного исполнения из нержавеющей стали AISI304 2000Вт, 230В, 1ф, 950x400x237мм | #N/A | 340 | 275 | 310 | 145 |  |  | 9 | 8
R5KLMI420042LO | 2366.1947 | Наименование не добавлено | #N/A | 340 | 275 | 310 | 145 |  |  | 9 | 8
R5KLMI430021LO | Уточнить у тех. поддержки | Наименование не добавлено | #N/A
R5KLMI430043LO | 2592.7433 | Навесной кондиционер уличного исполнения из нержавеющей стали AISI304 3000Вт, 400В, 3ф, 1100x500x340мм | #N/A | 380 | 310 | 310 | 155 |  |  | 9 | 10
R5KLMI440021LO | Уточнить у тех. поддержки | Наименование не добавлено | #N/A
R5KLMI440043LO | 2592.7433 | Наименование не добавлено | #N/A | 380 | 310 | 310 | 155 |  |  | 9 | 10
R5KLMI460043LO | 2592.7433 | Наименование не добавлено | #N/A | 380 | 310 | 310 | 155 |  |  | 9 | 10
R5KLMI410021SIT | 4085.3274 | Навесной кондиционер Slim IN из нержавеющей стали AISI304 1000Вт, 230В, 1ф, 490x1570x190мм | #N/A | 410 | 1507 |  |  |  |  | 8 | 10
R5KLMI410021SOT | 2591.3274 | Навесной кондиционер Slim OUT из нержавеющей стали AISI304 1000Вт, 230В, 1ф, 400x1500x190мм | #N/A | 300 | 185 | 300 | 135 | 100 | 150 | 8 | 10
R5KLMI415021SIT | 4085.3274 | Навесной кондиционер Slim IN из нержавеющей стали AISI304 1500Вт, 230В, 1ф, 490x1570x190мм | #N/A | 410 | 1507 |  |  |  |  | 8 | 10
R5KLMI415021SOT | 2591.3274 | Навесной кондиционер Slim OUT из нержавеющей стали AISI304 1500Вт, 230В, 1ф, 400x1500x190мм | #N/A | 300 | 185 | 300 | 135 | 100 | 150 | 8 | 10
R5KLMI420021SIT | 4385.3274 | Навесной кондиционер Slim IN из нержавеющей стали AISI304 2000Вт, 230В, 1ф, 490x1720x220мм | #N/A | 410 | 1657 |  |  |  |  | 8 | 10
R5KLMI420021SOT | 2841.3274 | Навесной кондиционер Slim OUT из нержавеющей стали AISI304 2000Вт, 230В, 1ф, 400x1650x220мм | #N/A | 310 | 290 | 310 | 135 | 100 | 150 | 8 | 10
R5KLMI420043SIT | 4385.3274 | Навесной кондиционер Slim IN из нержавеющей стали AISI304 2000Вт, 400В, 3ф, 490x1720x220мм | #N/A | 410 | 1657 |  |  |  |  | 8 | 10
R5KLMI420043SOT | 2841.3274 | Наименование не добавлено | #N/A | 310 | 290 | 310 | 135 | 100 | 150 | 8 | 10
R5KLMI430021SIT | 4385.3274 | Наименование не добавлено | #N/A | 410 | 1657 |  |  |  |  | 8 | 10
R5KLMI430021SOT | 2841.3274 | Наименование не добавлено | #N/A | 310 | 290 | 310 | 135 | 100 | 150 | 8 | 10
R5KLMI430043SIT | 4385.3274 | Навесной кондиционер Slim IN из нержавеющей стали AISI304 3000Вт, 400В, 3ф, 490x1720x220мм | #N/A | 410 | 1657 |  |  |  |  | 8 | 10
R5KLMI430043SOT | 2841.3274 | Навесной кондиционер Slim OUT из нержавеющей стали AISI304 3000Вт, 400В, 3ф, 400x1650x220мм | #N/A | 310 | 290 | 310 | 135 | 100 | 150 | 8 | 10
R5KLMI440021SIT | 4385.3274 | Наименование не добавлено | #N/A | 410 | 1657 |  |  |  |  | 8 | 10
R5KLMI440021SOT | 2841.3274 | Наименование не добавлено | #N/A | 310 | 290 | 310 | 135 | 100 | 150 | 8 | 10
R5KLMI440043SIT | 4385.3274 | Навесной кондиционер Slim IN из нержавеющей стали AISI304 4000Вт, 400В, 3ф, 490x1720x220мм | #N/A | 410 | 1657 |  |  |  |  | 8 | 10
R5KLMI440043SOT | 2841.3274 | Навесной кондиционер Slim OUT из нержавеющей стали AISI304 4000Вт, 400В, 3ф, 400x1650x220мм | #N/A | 310 | 290 | 310 | 135 | 100 | 150 | 8 | 10
R5KLMI603021LT | 1510.531 | Наименование не добавлено | #N/A | 130 | 130 | 255 | 45 | 55 | 90 | 4 | 8
R5KLMI603042LT | 1510.531 | Наименование не добавлено | #N/A | 130 | 130 | 255 | 45 | 55 | 90 | 4 | 8
R5KLMI605021LT | 1820.7964 | Наименование не добавлено | #N/A | 180 | 180 | 260 | 70 | 55 | 90 | 6 | 8
R5KLMI605042LT | 1710.7964 | Наименование не добавлено | #N/A | 180 | 160 | 225 | 70 | 55 | 90 | 6 | 8
R5KLMI608021LT | 1820.7964 | Наименование не добавлено | #N/A | 180 | 180 | 260 | 70 | 55 | 90 | 6 | 8
R5KLMI608042LT | 1710.7964 | Наименование не добавлено | #N/A | 180 | 160 | 225 | 70 | 55 | 90 | 6 | 8
R5KLMI610021LT | 2210.7964 | Наименование не добавлено | #N/A | 200 | 200 | 310 | 175 | 55 | 90 | 6 | 8
R5KLMI610042LT | 2210.7964 | Наименование не добавлено | #N/A | 200 | 200 | 310 | 175 | 55 | 90 | 6 | 8
R5KLMI615021LT | 2210.7964 | Наименование не добавлено | #N/A | 200 | 200 | 310 | 175 | 55 | 90 | 6 | 8
R5KLMI615042LT | 2210.7964 | Наименование не добавлено | #N/A | 200 | 200 | 310 | 175 | 55 | 90 | 6 | 8
R5KLMI615043LT | 2210.7964 | Наименование не добавлено | #N/A | 200 | 200 | 310 | 175 | 55 | 90 | 6 | 8
R5KLMI620021LT | 2210.7964 | Наименование не добавлено | #N/A | 200 | 200 | 310 | 175 | 55 | 90 | 6 | 8
R5KLMI620042LT | 2210.7964 | Наименование не добавлено | #N/A | 200 | 200 | 310 | 175 | 55 | 90 | 6 | 8
R5KLMI620043LT | 2210.7964 | Наименование не добавлено | #N/A | 200 | 200 | 310 | 175 | 55 | 90 | 6 | 8
R5KLMI630021LT | 2330.7964 | Наименование не добавлено | #N/A | 220 | 220 | 310 | 175 | 75 | 90 | 6 | 8
R5KLMI630043LT | 2330.7964 | Наименование не добавлено | #N/A | 220 | 220 | 310 | 175 | 75 | 90 | 6 | 8
R5KLMI640021LT | 2330.7964 | Наименование не добавлено | #N/A | 220 | 220 | 310 | 175 | 75 | 90 | 6 | 8
R5KLMI640043LT | 2330.7964 | Наименование не добавлено | #N/A | 220 | 220 | 310 | 175 | 75 | 90 | 6 | 8
R5KLMI660043LT | 2661.3274 | Наименование не добавлено | #N/A | 220 | 220 | 390 | 200 | 75 | 100 | 8 | 10
R5KLMI605021RT | 1180.531 | Наименование не добавлено | #N/A | 210 | 60 | 210 | 60 |  |  | 4 | 8
R5KLMI605042RT | 1180.531 | Наименование не добавлено | #N/A | 210 | 60 | 210 | 60 |  |  | 4 | 8
R5KLMI608021RT | 1680.531 | Наименование не добавлено | #N/A | 310 | 85 | 310 | 85 |  |  | 4 | 8
R5KLMI608042RT | 1680.531 | Наименование не добавлено | #N/A | 310 | 85 | 310 | 85 |  |  | 4 | 8
R5KLMI610021RT | 1680.531 | Наименование не добавлено | #N/A | 310 | 85 | 310 | 85 |  |  | 4 | 8
R5KLMI610042RT | 1680.531 | Наименование не добавлено | #N/A | 310 | 85 | 310 | 85 |  |  | 4 | 8
R5KLMI615021RT | 1680.531 | Наименование не добавлено | #N/A | 310 | 85 | 310 | 85 |  |  | 4 | 8
R5KLMI615042RT | 1680.531 | Наименование не добавлено | #N/A | 310 | 85 | 310 | 85 |  |  | 4 | 8
R5KLMI615043RT | 1680.531 | Наименование не добавлено | #N/A | 310 | 85 | 310 | 85 |  |  | 4 | 8
R5KLMI620021RT | 1680.531 | Наименование не добавлено | #N/A | 310 | 85 | 310 | 85 |  |  | 4 | 8
R5KLMI620042RT | 1680.531 | Наименование не добавлено | #N/A | 310 | 85 | 310 | 85 |  |  | 4 | 8
R5KLMI620043RT | 1680.531 | Наименование не добавлено | #N/A | 310 | 85 | 310 | 85 |  |  | 4 | 8
R5KLMI630021RT | 2110.7964 | Наименование не добавлено | #N/A | 390 | 100 | 390 | 100 |  |  | 6 | 8
R5KLMI630043RT | 2110.7964 | Наименование не добавлено | #N/A | 390 | 100 | 390 | 100 |  |  | 6 | 8
R5KLMI640021RT | 2110.7964 | Наименование не добавлено | #N/A | 390 | 100 | 390 | 100 |  |  | 6 | 8
R5KLMI640043RT | 2110.7964 | Наименование не добавлено | #N/A | 390 | 100 | 390 | 100 |  |  | 6 | 8
R5KLMI605021LO | 1775.9292 | Наименование не добавлено | #N/A | 250 | 240 | 240 | 70 |  |  | 7 | 8
R5KLMI605042LO | 1775.9292 | Наименование не добавлено | #N/A | 250 | 240 | 240 | 70 |  |  | 7 | 8
R5KLMI608021LO | 1775.9292 | Наименование не добавлено | #N/A | 250 | 240 | 240 | 70 |  |  | 7 | 8
R5KLMI608042LO | 1775.9292 | Наименование не добавлено | #N/A | 250 | 240 | 240 | 70 |  |  | 7 | 8
R5KLMI610021LO | 2366.1947 | Наименование не добавлено | #N/A | 340 | 275 | 310 | 145 |  |  | 9 | 8
R5KLMI610042LO | 2366.1947 | Наименование не добавлено | #N/A | 340 | 275 | 310 | 145 |  |  | 9 | 8
R5KLMI615021LO | 2366.1947 | Наименование не добавлено | #N/A | 340 | 275 | 310 | 145 |  |  | 9 | 8
R5KLMI615042LO | 2366.1947 | Наименование не добавлено | #N/A | 340 | 275 | 310 | 145 |  |  | 9 | 8
R5KLMI620021LO | 2366.1947 | Наименование не добавлено | #N/A | 340 | 275 | 310 | 145 |  |  | 9 | 8
R5KLMI620042LO | 2366.1947 | Наименование не добавлено | #N/A | 340 | 275 | 310 | 145 |  |  | 9 | 8
R5KLMI630021LO | Уточнить у тех. поддержки | Наименование не добавлено | #N/A
R5KLMI630043LO | 2592.7433 | Наименование не добавлено | #N/A | 380 | 310 | 310 | 155 |  |  | 9 | 10
R5KLMI640021LO | Уточнить у тех. поддержки | Наименование не добавлено | #N/A
R5KLMI640043LO | 2592.7433 | Наименование не добавлено | #N/A | 380 | 310 | 310 | 155 |  |  | 9 | 10
R5KLMI660043LO | 2592.7433 | Наименование не добавлено | #N/A | 380 | 310 | 310 | 155 |  |  | 9 | 10
R5KLMI610021SIT | 4085.3274 | Наименование не добавлено | #N/A | 410 | 1507 |  |  |  |  | 8 | 10
R5KLMI610021SOT | 2591.3274 | Наименование не добавлено | #N/A | 300 | 185 | 300 | 135 | 100 | 150 | 8 | 10
R5KLMI615021SIT | 4085.3274 | Наименование не добавлено | #N/A | 410 | 1507 |  |  |  |  | 8 | 10
R5KLMI615021SOT | 2591.3274 | Наименование не добавлено | #N/A | 300 | 185 | 300 | 135 | 100 | 150 | 8 | 10
R5KLMI620021SIT | 4385.3274 | Наименование не добавлено | #N/A | 410 | 1657 |  |  |  |  | 8 | 10
R5KLMI620021SOT | 2841.3274 | Наименование не добавлено | #N/A | 310 | 290 | 310 | 135 | 100 | 150 | 8 | 10
R5KLMI620043SIT | 4385.3274 | Наименование не добавлено | #N/A | 410 | 1657 |  |  |  |  | 8 | 10
R5KLMI620043SOT | 2841.3274 | Наименование не добавлено | #N/A | 310 | 290 | 310 | 135 | 100 | 150 | 8 | 10
R5KLMI630021SIT | 4385.3274 | Наименование не добавлено | #N/A | 410 | 1657 |  |  |  |  | 8 | 10
R5KLMI630021SOT | 2841.3274 | Наименование не добавлено | #N/A | 310 | 290 | 310 | 135 | 100 | 150 | 8 | 10
R5KLMI630043SIT | 4385.3274 | Наименование не добавлено | #N/A | 410 | 1657 |  |  |  |  | 8 | 10
R5KLMI630043SOT | 2841.3274 | Наименование не добавлено | #N/A | 310 | 290 | 310 | 135 | 100 | 150 | 8 | 10
R5KLMI640021SIT | 4385.3274 | Наименование не добавлено | #N/A | 410 | 1657 |  |  |  |  | 8 | 10
R5KLMI640021SOT | 2841.3274 | Наименование не добавлено | #N/A | 310 | 290 | 310 | 135 | 100 | 150 | 8 | 10
R5KLMI640043SIT | 4385.3274 | Наименование не добавлено | #N/A | 410 | 1657 |  |  |  |  | 8 | 10
R5KLMI640043SOT | 2841.3274 | Наименование не добавлено | #N/A | 310 | 290 | 310 | 135 | 100 | 150 | 8 | 10
R5BCM12 | 37.6991 | Латунный кабельный ввод, М12, d=3-7 мм | 12
R5BCM16 | 50.2655 | Латунный кабельный ввод М16, d= 4-8 мм | 16
R5BCM18 | 56.5487 | Латунный кабельный ввод М18, d= 6-10 мм | 18
R5BCM20 | 62.8319 | Латунный кабельный ввод М20, d= 8-12 мм | 20
R5BCM24 | 75.3982 | Латунный кабельный ввод М24, d=10-14 мм | 24
R5BCM27 | 84.823 | Латунный кабельный ввод М27, d=13-18 мм | 27
R5BCM32 | 100.531 | Латунный кабельный ввод М32, d=15-22 мм | 32
R5BCM36 | 113.0973 | Латунный кабельный ввод М36, d=18-25 мм | 36
R5BCM40 | 125.6637 | Латунный кабельный ввод М40, d=22-28 мм | 40
R5BCM48 | 150.7964 | Латунный кабельный ввод М48, d=25-32 мм | 48
R5BCM54 | 169.646 | Латунный кабельный ввод М54, d=32-38 мм | 54
R5BCM60 | 188.4956 | Латунный кабельный ввод М60, d=37-44 мм | 60
R5BCM72 | 226.1947 | Латунный кабельный ввод М72, d= 42-52 мм | 72
R5BCM80 | 251.3274 | Латунный кабельный ввод М80, d=55-60 мм | 80
R5BCM85 | 267.0354 | Латунный кабельный ввод М85, d= 65-70 мм | 85
R5BCM100 | 314.1593 | Латунный кабельный ввод М100, d=75-80 мм | 100
52500 | 39.2699 | Зажим кабельный с контргайкой, IP68, PG7, д.3 - 6,5мм | 12.5
52600 | 48.6947 | Зажим кабельный с контргайкой, IP68, PG9, д.4 - 8мм | 15.5
52700 | 58.1195 | Зажим кабельный с контргайкой, IP68, PG11, д.5 - 10мм | 18.5
52800 | 64.4026 | Зажим кабельный с контргайкой, IP68, PG13.5, д.6 - 12мм | 20.5
52900 | 70.6858 | Зажим кабельный с контргайкой, IP68, PG16, д.9 - 14мм | 22.5
53000 | 89.5354 | Зажим кабельный с контргайкой, IP68, PG21, д.13 - 18мм | 28.5
53100 | 116.2389 | Зажим кабельный с контргайкой, IP68, PG29, д.15 - 25мм | 37
53200 | 147.6549 | Зажим кабельный с контргайкой, IP68, PG36, д.20 - 31мм | 47
53300 | 169.646 | Зажим кабельный с контргайкой, IP68, PG42, д.28 - 38мм | 54
53400 | 188.4956 | Зажим кабельный с контргайкой, IP68, PG48, д.34 - 43мм | 60
52500R | 39.2699 | Зажим кабельный с контргайкой, IP68, PG7, д.3 - 6,5мм (розница) | 12.5
52600R | 48.6947 | Зажим кабельный с контргайкой, IP68, PG9, д.4 - 8мм (розница) | 15.5
52700R | 58.1195 | Зажим кабельный с контргайкой, IP68, PG11, д.5 - 10мм (розница) | 18.5
52800R | 64.4026 | Зажим кабельный с контргайкой, IP68, PG13.5, д.6 - 12мм (розница) | 20.5
52900R | 70.6858 | Зажим кабельный с контргайкой, IP68, PG16, д.9 - 14мм (розница) | 22.5
53000R | 89.5354 | Зажим кабельный с контргайкой, IP68, PG21, д.13 - 18мм (розница) | 28.5
DIS4221663 | 229.3363 | Розетка панельная IP44 16A 2P+E 230В
DIS4223263 | 229.3363 | Розетка панельная IP44 32A 2P+E 230В
DIS4221666 | 229.3363 | Розетка панельная IP44 16A 3P+E 400В
DIS4223266 | 229.3363 | Розетка панельная IP44 32A 3P+E 400В
DIS4221667 | 229.3363 | Розетка панельная IP44 16A 3P+E+N 400В
DIS4223267 | 229.3363 | Розетка панельная IP44 32A 3P+E+N 400В
DIS4131663 | 280.1023 | Розетка панельная с наклоном IP44 16А 2P+E 230В
DIS4133263 | 319.5299 | Розетка панельная с наклоном IP44 32А 2P+E 230В
DIS4131663F | 280.1023 | Розетка панельная с наклоном IP44 16А 2P+E 230В. Пружинный зажим.
DIS4133263F | 319.5299 | Розетка панельная с наклоном IP44 32А 2P+E 230В. Пружинный зажим.
DIS4131666 | 280.1023 | Розетка панельная с наклоном IP44 16А 3P+E 400В
DIS4133266 | 319.5299 | Розетка панельная с наклоном IP44 32А 3P+E 400В
DIS4131667 | 280.1023 | Розетка панельная с наклоном IP44 16А 3P+E+N 400В
DIS4133267 | 319.5299 | Розетка панельная с наклоном IP44 32А 3P+E+N 400В
DIS4131666F | 280.1023 | Розетка панельная с наклоном IP44 16А 3P+E 400В. Пружинный зажим.
DIS4133266F | 319.5299 | Розетка панельная с наклоном IP44 32А 3P+E 400В. Пружинный зажим.
DIS4131667F | 280.1023 | Розетка панельная с наклоном IP44 16А 3P+E+N 400В.Пружинный зажим.
DIS4133267F | 319.5299 | Розетка панельная с наклоном IP44 32А 3P+E+N 400В.Пружинный зажим.
DIS4181663 | 280.1023 | Розетка панельная с наклоном IP67 16А 2P+E 230В
DIS4183263 | 319.5299 | Розетка панельная с наклоном IP67 32А 2P+E 230В
DIS4156363 | 358.1416 | Розетка панельная с наклоном IP67 63A 2P+E 230В
DIS41512563 | 420.9734 | Розетка панельная IP67 125A 2P+E 230В
DIS4181666 | 280.1023 | Розетка панельная с наклоном IP67 16А 3P+E 400В
DIS4183266 | 319.5299 | Розетка панельная с наклоном IP67 32А 3P+E 400В
DIS4156366 | 358.1416 | Розетка панельная с наклоном IP67 63A 3P+E 400В
DIS41512566 | 420.9734 | Розетка панельная IP67 125A 3P+E 400В
DIS4181667 | 280.1023 | Розетка панельная с наклоном IP67 16A 3P+E+N 400В
DIS4183267 | 319.5299 | Розетка панельная с наклоном IP67 32A 3P+E+N 400В
DIS4156367 | 358.1416 | Розетка панельная с наклоном IP67 63A 3P+E+N 400В
DIS41512567 | 420.9734 | Розетка панельная IP67 125A 3P+E+N 400В
DIS4271663 | 229.3363 | Розетка панельная IP67 16A 2P+E 230В
DIS4273263 | 229.3363 | Розетка панельная IP67 32A 2P+E 230В
DIS4271666 | 229.3363 | Розетка панельная IP67 16A 3P+E 400В
DIS4273266 | 229.3363 | Розетка панельная IP67 32A 3P+E 400В
DIS4271667 | 229.3363 | Розетка панельная IP67 16A 3P+E+N 400В
DIS4273267 | 229.3363 | Розетка панельная IP67 32A 3P+E+N 400В
DIS2431693 | 253.8407 | Вилка панельная IP44 16A 2P+E 230В
DIS2433293 | 253.8407 | Вилка панельная IP44 32A 2P+E 230В
DIS2431696 | 253.8407 | Вилка панельная IP44 16A 3P+E 400В
DIS2433296 | 253.8407 | Вилка панельная IP44 32A 3P+E 400В
DIS2431697 | 253.8407 | Вилка панельная IP44 16A 3P+E+N 400В
DIS2433297 | 253.8407 | Вилка панельная IP44 32A 3P+E+N 400В
DIS2481693 | 253.8407 | Вилка панельная прямая IP67 16А 2P+E 250В
DIS2483293 | 253.8407 | Вилка панельная прямая IP67 32А 2P+E 250В
DIS2481696 | 253.8407 | Вилка панельная прямая IP67 16А 3P+E 400В
DIS2483296 | 253.8407 | Вилка панельная прямая IP67 32А 3P+E 400В
DIS2481697 | 253.8407 | Вилка панельная прямая IP67 16А 3P+E+N 400В
DIS2483297 | 253.8407 | Вилка панельная прямая IP67 32А 3P+E+N 400В
DIS2466393 | 344.9469 | Вилка панельная прямая IP67 63А 2P+E 250В
DIS24612593 | 369.4513 | Вилка панельная прямая IP67 125А 2P+E 250В
DIS2466396 | 344.9469 | Вилка панельная прямая IP67 63А 3P+E 400В
DIS24612596 | 369.4513 | Вилка панельная прямая IP67 125А 3P+E 400В
DIS2466398 | 344.9469 | Вилка панельная прямая IP67 63А 3P+E+N 400В
DIS24612597 | 369.4513 | Вилка панельная прямая IP67 125А 3P+E+N 400В
DIS2421693 | 274.5752 | Вилка панельная с наклоном IP44 16А 2P+E 250В
DIS2423293 | 274.5752 | Вилка панельная с наклоном IP44 32А 2P+E 250В
DIS2421696 | 274.5752 | Вилка панельная с наклоном IP44 16А 3P+E 400В
DIS2423296 | 274.5752 | Вилка панельная с наклоном IP44 32А 3P+E 400В
DIS2421697 | 274.5752 | Вилка панельная с наклоном IP44 16А 3P+E+N 400В
DIS2423297 | 274.5752 | Вилка панельная с наклоном IP44 32А 3P+E+N 400В
DIS2471693 | 274.5752 | Вилка панельная с наклоном IP67 16А 2P+E 250В
DIS2473293 | 274.5752 | Вилка панельная с наклоном IP67 32А 2P+E 250В
DIS2471696 | 274.5752 | Вилка панельная с наклоном IP67 16А 3P+E 400В
DIS2473296 | 274.5752 | Вилка панельная с наклоном IP67 32А 3P+E 400В
DIS2471697 | 274.5752 | Вилка панельная с наклоном IP67 16А 3P+E+N 400В
DIS2473297 | 274.5752 | Вилка панельная с наклоном IP67 32А 3P+E+N 400В